## bn
ÇEVRE ve ŞEHİRCİLİK BAKANLIĞI 2014 YILI BİRİM FİYATLARI
SIRA NO | POZ NO | YAPILAN İŞİN CİNSİ | BR | BİRİM FİYAT 2014 | TARİH | Olanın fiyatını olmayanın yeni pozunu gir
1 | 04.152 | ÇAM KERESTESİ 2.SINIF | M3 | 600 | 2014
2 | 04.276 | SICAK DALDIRMA GALVANİZLİ DÜZ SAÇ | KG | 2.55 | 2014
3 | 04.278 | GALVANİZLİ TEL | KG | 2.2 | 2014
4 | 04.284 | GALVANİZLİ BORU (1 1/2") | MT | 7.15 | 2014
5 | 04.304 | MADENİ PUL | AD | 0.06 | 2014
6 | 04.463 | LASTiK CONTA | AD | 0.17 | 2014
7 | 04.728 | KREOZOT | KG | 0.79 | 2014
8 | 14.001 | EL İLE YUMUŞAK TOPRAK KAZILMASI | M3 | 12.88 | 2014
9 | 14.002 | El ile toprak kazısı | m3 | 16.74 | 2014
10 | 14.003 | EL İLE YUMUŞAK KÜSKÜLÜK KAZILMASI | M3 | 20.93 | 2014
11 | 14.004 | EL İLE SERT KÜSKÜLÜK KAZILMASI | M3 | 24.15 | 2014
12 | 14.018 | DOLGUNUN ELLE TOKMAKLARAK SIKIŞTIRILMASI | M3 | 7.11 | 2014
13 | 18.241 | AHŞAP ÇATIYA 0.50 MM.GALVANİZLİ OLUKLU SAÇ İLE ÇATI ÖRTÜSÜ YAPILMASI | M2 | 30.2 | 2014
14 | 18.257 | ÇELİK,ÖNYAPIMLI B.A.KİRİŞE 0.50 MM.GALVANİZLİ OLUKLU SAÇLA ÇATI ÖRTÜSÜ | M2 | 28.56 | 2014
15 | 21.001 | Ahsaptan seri kalıp yapılması | M2 | Y.21.001/01 | 2014
16 | 21.011 | B.A Kalıbı | m2 | Y.21.001/02 | 2014
17 | 21.021 | EĞRİ YÜZEYLİ BETON VE BETONARME KALIBI | M2 | Y.21.001/04 | 2014
18 | 21.200 | ÇAM KERESTEDEN AHŞAP MAKASLI ÇATI YAPMA (RENDESİZ) | M3 | Y.21.101/03 | 2014
19 | 21.210 | ÇAM KERESTEDEN AHŞAP OTURTMA ÇATI YAPMA (RENDESİZ) | M2 | Y.21.101/01 | 2014
20 | 21.215 | Ahsaptan oturtma çatı yapılması (çatı örtüsünün altı OSB/3 kaplamalı) | m2 | Y.21.101/02 | 2014
21 | 21.220 | ÇATI ÖRTÜSÜ ALTINA RENDESİZ ÇAM İLE KAPLAMA YAPMA | M2 | Y.21.101/05 | 2014
22 | 21.230 | Çatı üzerine tahta kaplama yapılması | M2 | Y.21.101/05 | 2014 | ahş.oturt.çatıya girdi. Ahş.oturt.çatı varsa dikkate alma | veya makas ise tahta kap.koy | Y.21.101/05 | Çatı üzerine tahta kaplama yapılması | m2 | 26.79 | 2014 | ÇATI ÖRTÜSÜ ALTINA RENDESİZ ÇITA ÇAKILMASI | 21230
23 | 21.251 | ÇAM KERESTE İLE YAPI KARKASI YAPILMASI | M3 | 1072.98 | 2014 | Analiz 2014
24 | 21.271 | MEVCUT KİRİŞLEME ÜZERİNE AHŞAP TAVAN YAPILMASI | M2 | Y.21.311/01 | 2014 | ahş.lambri oldu
25 | 22.001 | İç kapı kasası yapılması | m2 | Y.22.001/01 | 2014
26 | 22.002 | 1.SINIF ÇAM KEREST.DIŞ KAPILARA KASA, PERVAZ YAPIMI | M2 | Y.22.001/02 | 2014
27 | Y.22.001/01 | Ahsaptan masif tablalı iç kapı kasa ve pervazı yapılması yerine konulması | M2 | 86.71 | 2014 | Y.22.001/01(iç), Y.22.004/02(dış) | İÇ,DIŞ KAPILARA KAYIN KEREST.PERVAZLI MASİF KASA YAPILMASI,MONTESİ | 22004
28 | Y.22.009/01 | Ahsaptan masif tablalı iç kapı kanadı yapılması ve yerine konulması | M2 | 80.11 | 2014 | Y.22.009/01(iç), Y.22.009/02(dış) | 22006
29 | 22.007 | Laminat kaplamalı, iki yüzü odun lifinden yapılmıs levhalarla (mdf) presli, delikli yonga levhalarla dolgulu iç kapı kanadı yapılması, yerine takılması | M2 | Y.22.009/04 | 2014 | Y.22.009/04 | 22007
30 | 22.009 | Laminat kaplamalı, iki yüzü odun lifinden yapılmıs levhalarla (mdf) presli, delikli yonga levhalarla dolgulu iç kapı kanadı yapılması, yerine takılması | m2 | y.22.009/04 | 2014 |  | 22009
31 | 22.011 | ÇAM KERESTESİNDEN MASİF TABLALI DIŞ KAPI KANADI YAPILMASI | M2 | Y.22.009/02 | 2014 |  | 22011
32 | 22.045 | 1.SINIF ÇIRALI ÇAMDAN TELAROLU TEK SATIHLI PENCERE | M2 | Y.22.051/01 | 2014 |  | 22045
33 | 24.001 | 12.NOLU ÇİNKODAN ø 150 MM DÜŞEY YAĞMURBORUSU YAPMA | MT | 31.65 | 2014
34 | 24.002 | 12 NOLU ÇİNKODAN ø 120 MM DÜŞEY YAĞMUR BORUSU YAPMA | MT | 27.98 | 2014
35 | 24.003 | Yağmur borusu | mt | 25.54 | 2014
36 | 24.004 | 10 NOLU ÇİNKODAN ø 100 MM DÜŞEY YAĞMURBORUSU YAPMA | MT | 22.95 | 2014
37 | 24.012 | 12 NOLU ÇİNKODAN ø 155 MM YAĞMUR OLUĞU YAPILMASI | MT | 47.99 | 2014
38 | 24.013 | 12 NOLU ÇİNKODAN ø 130 MM YAĞMUR OLUĞU YAPILMASI | MT | 43.6 | 2014
39 | 24.014 | Yağmur oluğu | mt | 41.23 | 2014
40 | 24.017 | 14 NOLU ÇİNKODAN (OLUK) UFKİ ÇATI DERESİ YAPILMASI | MT | 77.53 | 2014
41 | 24.018 | 12 NOLU ÇİNKODAN YAGMUR SUYU HAZNESİ YAPILMASI | AD | 80.09 | 2014
42 | 24.020 | 12 NOLU ÇİNKODAN SIVA ETEĞİ BACA KENARI YAPILMASI | MT | 30.65 | 2014
43 | 24.062 | Ø 125 mm çapında bir ucu muflu sert PVC yagmur borusu temini ve yerine tesbiti | AD | 12.4 | 2014 | 24062 | 24022
44 | 24.025 | 12 NOLU ÇİNKODAN BACA TEMİZLEME KUTUSU YAPILMASI | AD | 16.65 | 2014
45 | 24.026 | 12 NOLU ÇİNKODAN SOBA DELİĞİ AĞIZLIĞI VE KAPAĞI | AD | 11.7 | 2014
46 | 25.045 | Yeni sıvaya kireç badana | m2 | Y.25.003/12 | 2014
47 | 25.046 | YENİ SIVA YÜZEYİNE RENKLİ 3 KAT KİREÇ BADANA YAPMA | M2 | Y.25.003/13 | 2014
48 | 25.136 | Demir yüzeylere korozyona karsı iki kat boya yapılması | M2 | Y.25.002/01 | 2014 | Y.25.002/01
49 | 26601 | Mozayik merdiven basamagı kaplaması yapılması. | MT | 26601 | 2014
50 | 27.502/MK | ALT 250-ÜST 350 KG.ÇİMENTO DOZLU DÜZ SIVA YAPIMI | M2 | 17.95 | 2014
51 | 27.565 | DÜZ MOZAYİK DÖŞEME KAPLAMASI YAPIMI | M2 | 29.41 | 2014
52 | 071.103 | LAVABO FAYANS 40X50 CM VİDALI | AD | 54.4 | 2014
53 | 072.101 | LAVABO TESİSATI, UZUN MUSLUKLU VE PİRİNÇ KUMANDASIZ SİFONLU 1.SINIF | TK | 75 | 2014
54 | 073.201 | AYNA 40X50 CM (KRİSTAL CAM) | AD | 32.7 | 2014
55 | 074.101 | ETAJER FAYANS 50X10 CM EKSTRA SINIF | AD | 23.8 | 2014
56 | 075.101 | ALATURKA WC TAŞI 50X60 CM EKSTRA SINIF PİK SİFONLU | AD | 54 | 2014
57 | 076.400 | ALATURKA WC TESİSATI PLASTİK REZERVUARLI | TK | 38.1 | 2014
58 | 076.600 | ALATURKA WC TESİSATI KROMAJLI VE ADAPTÖRLÜ PİS SU AKINTI BORUSU | TK | 20.3 | 2014
59 | 090.101 | FAYANS SABUNLUK KOLLU 16X16 CM | AD | 12.3 | 2014
60 | 094.100 | KAĞITLIK, FAYANS | AD | 17.1 | 2014
61 | 095.100 | PİRİNÇTEN KROMAJLI ÇİFT ASKILIK | AD | 8.3 | 2014
62 | 097.505 | BANYO SÜZGECİ(Pirinç krom ızgaralı)20X20 CM h=15.5 | AD | 71 | 2014
63 | 103.103 | SOĞUK SU SAYACI 1" Vidalı 25Ømm. | AD | 103 | 2014
64 | 113.202 | HAVALANDIRMA BORU VE ŞAPKASI ø 100 mm.(PVC) | AD | 7 | 2014
65 | 164.300 | MANOMETRE. 10 Atm. ø 100 mm. | AD | 24 | 2014
66 | 201.111 | DİKİŞLİ VİDALI ÇELİK BORU 3" (Bina İçi Vidalı) | MT | 22.9 | 2014
67 | 201.203 | DİKİŞLİ GALVANİZLİ ÇELİK BORU 1/2" (Bina İçi Vidalı) | MT | 3.7 | 2014
68 | 201.204 | DİKİŞLİ GALVANİZLİ ÇELİK BORU 3/4" (Bina İçi Vidalı) | MT | 4.7 | 2014
69 | 201.205 | DİKİŞLİ GALVANİZLİ ÇELİK BORU 1" (Bina İçi Vidalı) | MT | 7 | 2014
70 | 201.206 | DİK.GALVANİZLİ ÇELİK BORU 1 1/4" (Bina İçi Vidalı) | MT | 8.5 | 2014
71 | 201.207 | DİKİŞ.GALVANİZLİ ÇELİK BORU 1 1/2" (Bina İçi Vidalı) | MT | 15.9 | 2014
72 | 201.208 | DİKİŞLİ GALVANİZLİ ÇELİK BORU 2" (Bina İçi Vidalı) | MT | 21.1 | 2014
73 | 201.209 | DİKİŞ.GALVANİZLİ ÇELİK BORU 2 1/2" (Bina İçi Vidalı) | MT | 25.5 | 2014
74 | 201.315 | DİKİŞSİZ ÇELİK BORU 48.3/2.6 mm. (Bina İçi Vidalı) | MT | 11.7 | 2014
75 | 201.316 | DİKİŞSİZ ÇELİK BORU 57.0/2.9 mm. (Bina İçi Vidalı) | MT | 14.4 | 2014
76 | 201.400 | BİNA İÇİNDE VİDALI DÖŞENMİŞ MONTAJ MALZEMESİ BEDELİ | % | 0.3 | 2014
77 | 201.500 | BİNA İÇİNDE KAYNIKLI OLARAK DÖŞENMİŞ BORU MONTAJ MALZEMESİ BEDELİ | % | 0.25 | 2014
78 | 201.600 | BİNA İÇİNDE FLANŞLI DÖŞENMİŞ BOR MONTAJ MALZEMESİ BEDELİ | % | 0.4 | 2014
79 | 201.700 | BİNA DIŞINDA KANALLAR İÇİNDE DÖŞENMİŞ BORU MONTAJ MALZEMESİ | % | 0.15 | 2014
80 | 204.108 | ø 63 3.0 mm.SERT PVC İÇME SUYU BORU.(Yapışt.Muflu) (Bina İçinde) | MT | 3.8 | 2014
81 | 204.303 | YAPIŞTIRMA VE GEÇME MUFLU BORU MONTAJ MALZEMESİ BEDELİ (BİNA DIŞINDA TOPRAĞA) | % | 0.15 | 2014
82 | 204.401 | PVC PLASTİK PİS SU BORUSU ø 50-40 mm. | MT | 2.05 | 2014
83 | 204.402 | PVC PLASTİK PİS SU BORUSU ø 75-70 mm. | MT | 3 | 2014
84 | 204.403 | PVC PLASTİK PİS SU BORUSU ø 100-110 mm | MT | 5.35 | 2014
85 | 204.501 | GEÇME MUFLU PİS SU PLASTİK BORU MONTAJ MALZEMESİ BEDELİ | % | 0.35 | 2014
86 | 204.801 | POLİETİLEN BASINÇLI BORU.(10 atm.) ø20 mm. | MT | 0.9 | 2014
87 | 204.805 | POLİETİLEN BASINÇLI BORU.(10 atm.) ø 50 mm. | MT | 0.6 | 2014
88 | 204.903 | SERT POLİETİLEN BORU MONTAJ MALZEMESİ BEDELİ (Bina Dışında, Toprağa) | % | 0.1 | 2014
89 | 207.103 | ø 25 MM ŞİBER VANA (pirinç,vidalı,boşaltmasız) 1" | AD | 21.95 | 2014
90 | 210.624 | KÜRESEL VANA (Pirinç,Teflon Contalı) 20 Ø mm. | AD | 14.35 | 2014
91 | 210.625 | KÜRESEL VANA (Pirinç,Teflon Contalı) 25 Ø mm. | AD | 21.5 | 2014
92 | 210.703 | KÜRESEL VANA (PN 10-16) ø 20 mm. | AD | 65.65 | 2014
93 | 210.704 | KÜRESEL VANA (PN 10-16) ø 25 mm. | AD | 82.4 | 2014
94 | 217.102 | SANTRİFÜJ POMPA 1500 D/dk. 3-5 m3/h. 5.1-10 mSS. | AD | 687 | 2014
95 | 04.005/B | KIRMATAŞ (08.023) 32 MM. | M3 | 20.46 | 2014
96 | 04.275/1 | BULON | KG | 1.95 | 2014
97 | 04.275/2 | BULON (GALVANİZLİ) | KG | 2.65 | 2014
98 | 04.612/2C | POLİSTREN KÖPÜĞÜ 30 Kg/m3 | M3 | 130 | 2014
99 | 04.709/4 | AMBALAJ KAĞIDI BANDI | MT | 0.11 | 2014
100 | 14.012/1 | EL İLE HER DERİNLİKTE YUMUŞAK VE SERT TOPRAKTA GENİŞ DERİN KAZI YAPILMASI | M3 | 24.14 | 2014
101 | 14.012/2 | EL İLE HER DERİNLİKTE YUMUŞAK VE SERT TOPRAKTA DAR DERİN KAZI YAPILMASI | M3 | 26.55 | 2014
102 | 14.013/1 | EL İLE HER DERİNLİKTE YUMUŞAK VE SERT KÜSKÜLÜK ZEMİNDE GENİŞ DERİN KAZI YAPILMASI | M3 | 34.78 | 2014
103 | 15.140/2 | Temele kum-çakıl serilmesi | m3 | 27.04 | 2014
104 | 18.138/A1 | Alçı duvar levhaları ile tek iskeletli tas yünü levha dolgulu bölme duvar yapılması (Tek profil-60cm aks aralıgı) (12,5mm tek kat alçı duvar levhası ile) | M2 | 18.138/A10 | 2014 |  | 51.59
105 | 18.140/D1 | 12.5 MM TEK KAT SUYA VE YANGINA DAY.ALÇI DUVAR LEVH. İLE ÇİFT İSK.ASKI SİST. ASMA TAVAN YAPILMASI | M2 | 39.1 | 2014
106 | 18.233/6 | 6CM CAM YÜNÜ DOLG.ÜST 0.70 MM ALT 0.50 MM TRAP.ALÜM.LEVH. ISI YALITIMLI ÇATI ÖRTÜSÜ | M2 | 77.39 | 2014
107 | 18.247/1 | AHŞ.ÇATIYA OLUKLU BİTK.ELYAFLI BİTÜM EMD.LEVHAL.ÇATI ÖRTÜSÜ YAPILMASI.(SİYAH) | M2 | 22.49 | 2014
108 | 18.253/4 | Bitümlü çatı örtüsü yapıl. | m2 | 18.253/3 | 2014
109 | 18.302/MK | BOŞLUKLU BETON BRİKET DUVAR YAPILMASI (10*19*39 CM) (10.003 HARCI İLE) | M3 | 170.98 | 2014
110 | 18.304/MK | BOŞLUKLU BETON BRİKET DUVAR YAPILMASI (30*24*49 CM) (10.003 HARCI İLE) | M3 | 120.56 | 2014
111 | 18.353/A/mk | BİNA İÇİNDE DUVAR,TAVANA MADENİ DİLATASYON FUGASI YAPILMASI (ALÜMİNYUM KAPAKLI) | MT | 73.08 | 2014
112 | 18.353/MK | Dilatasyon fugası | mt | 55.2 | 2014
113 | 18.354/A/mk | DÖŞEMEDE MADENİ DİLATASYON FUGASI YAPILMASI (ALÜMİNYUM KAPAKLI) | MT | 104.2 | 2014
114 | 18.354/MK | Döşeme dilatasyonu | mt | 85.34 | 2014
115 | 18.405/MK | KANALİZASYON İÇİN Ø 15 CM İÇ ÇAPINDA VE 3 CM ET KALINLIĞINDA 400 DOZLU BETON BÜZ DÖŞENMESİ | MT | 17.85 | 2014
116 | 18.454/1/MK | Drenaj için Ø 30 cm iç çapında ve 4,50 cm et kalınlıgında 400 dozlu beton büz dösenmesi | MT | 27.63 | 2014 | 18.454/1/MK | 18.460/3
117 | 19.102/MK | SU BASINCI OLAN MAHALLERDE HARÇ İÇİNE KARIŞAN MADDELERLE YALITIMLI ŞAP YAPILMASI. | M2 | 22.68 | 2014
118 | Y.25.001/02 | Ahsap yüzeylere iki kat sentetik boya yapılması | m2 | 17.69 | 2014 | Y.25.001/02 | 25.004/1
119 | 25.015/1 | DEMİR İMALATIN 1 KAT ANTİPAS 2 KAT YAĞLI BOYAYLA BOYANMASI | M2 | Y.25.002/01 | 2014
120 | 25.016/1 | DEMİR İMALATIN 2 KAT ANTİPAS 2 KAT YAĞLI BOYAYLA BOYANMASI | M2 | Y.25.002/02 | 2014
121 | Y.25.004/01 | Akrilik dış cephe boyası | m2 | 14.28 | 2014 | Y.25.004/01 dış, Y.25.003/32 iç | 25.036/1
122 | 25.048/1A | YENİ SIVA YÜZEYLERİNE MACUN ÇEKİLEREK 2 KAT PLASTİK BOYA YAPILMASI | M2 | Y.25.003/14 | 2014
123 | 25.048/3 | SATEN ALÇILI YÜZEYLERE ASTAR ÇEKİLEREK 2 KAT YARIMAT SUBAZLI PLASTİK BOYA YAPILMASI | M2 | Y.25.003/16 | 2014
124 | 25.048/7 | YENİ SIVA YÜZEYLERE MACUN ÇEKİL 2 KAT SU BAZLI (MAT) ANTİBAKTERİYEL BOYA | M2 | Y.25.003/23 | 2014
125 | 26.005/023A | Beyaz yer karosu döşen. | m2 | Y.26.005/302 | 2014
126 | 26.005/025A | 30x30 CM DÜZ YÜZEYLİ HER RENK VE DESENDE SERAMİK YER KAROSU İLE FUGALI DÖŞEME KAPLAMASI | M2 | Y.26.005/402 | 2014
127 | 26.006/051A | 20x30 CM DÜZ YÜZEYLİ BEYAZ SERAMİK DUVAR KAROSU İLE FUGALI DUVAR VE CEPHE KAPLAMASI | M2 | Y.26.006/303 | 2014
128 | 26.006/053A | Beyaz duvar karosu kap.yap. | m2 | Y.26.006/403 | 2014
129 | 26.041/MK | HER RENK DÜZ KARO MOZAYİK İLE DÖŞEME KAPLAMASI YAPILMASI. | M2 | 34.53 | 2014
130 | 26.042/MK | HER RENK DESENLİ KARO MOZAYİK İLE DÖŞEME KAPLAMASI YAPILMASI. | M2 | 33.86 | 2014
131 | 26.202/C1 | 3 cm kalınlıgında beyaz mermer ile döseme kaplaması yapılması (3x30xSerbestboy) | M2 | 89.6 | 2014 | 26.202/C1 | 89.6
132 | 26.501/MK | NORMAL ÇİMENTOLU, SUNİ MERMER PLAKLARLA DÖŞEME KAPLAMASI YAPILMASI. | M2 | 52.09 | 2014
133 | 26.502/MK | Suni mermer plakla döşeme kapl. | m2 | 52.74 | 2014
134 | 26.662/MK | Beyaz çim.plakla merdiven basa. | mt | 44.78 | 2014
135 | 26.701/C1 | 3 cm.plakla dış denizlik yapıl. | m2 | 105.69 | 2014
136 | 27.501/MK | Dış sıva yapılması | m2 | 17.61 | 2014
137 | 27.502/MK | ALT 250 KG ÇİMENTO DOZLU, ÜST 350 KG ÇİMENTO DOZLU DÜZ SIVA YAPILMASI. | M2 | 17.95 | 2014
138 | 27.506/MK | ALT TABAKASI 350 KG ÇİMENTO DOZLU, ÜST TABAKASI 500 KG ÇİMENTO DOZLU DÜZ SIVA YAPILMASI. | M2 | 17.26 | 2014
139 | 27.511/MK | KİREÇ HARÇLI DÜZ SIVA YAPILMASI. | M2 | 12.86 | 2014
140 | 27.516/MK | METAL DEPLUVAYE ÜZERİNE KİREÇ HARÇLI SIVA (RABİTZ) YAPILMASI. | M2 | 22.03 | 2014
141 | 27.525/BMK | Kireçli kaba sıva ve üzerine alçı sıva yapılması | M2 | 12.98 | 2014
142 | 27.528/1A | ALÇI ASTAR (PERDAH) YAPILMASI (TAMİRAT İŞLERİNDE) | M2 | 2.76 | 2014
143 | 27.528/2 | SIVA ÜZERİNE SATEN ALÇI KAPLAMA YAPILMASI | M2 | 6.83 | 2014
144 | 27.531/MK | KİREÇ-ÇİMENTO KARIŞIMI HARÇLA DÜZ SIVA YAPILMASI | M2 | 13.48 | 2014
145 | 27.535/MK | ALT 350DZ ÇİM.ÜST 0.1M3\250KG.KRÇ-ÇİM.TAVAN SIVASI | M2 | 13.08 | 2014
146 | 27.538/MK | SERPME SIVA YAPILMASI (350 DOZLU ÇİMENTO HARÇLI) | M2 | 12.89 | 2014
147 | Y.25.005/03 | Beton, sıva ve benzeri yüzeylere 3 mm kalınlıkta akrilik esaslı renkli kaplama yapılması | M2 | 17.28 | 2014
148 | 27.570/MK | MOZAYİK DUVAR KAPLAMASI YAPIMI | M2 | 36.46 | 2014
149 | 27.571/MK | Mozaik denizlik | m2 | 152.15 | 2014
150 | 27.572/MK | MOZAYİK DENİZLİK YAPILMASI (BEYAZ ÇİMENTOLU) | M2 | 152.98 | 2014
151 | 27.576/MK | Mozaik parapet | m2 | 148.29 | 2014
152 | 27.577/MK | MOZAYİK PARAPET YAPIMI (BEYAZ ÇİMENTOLU) | M2 | 148.99 | 2014
153 | 27.578/MK | DUVARA,MOZAYİK KAPLI BETON HARPUŞTA YAPIMI | M2 | 113.69 | 2014
154 | 27.581/MK | 200 DZ ÇİMENTO HARCIYLA TESVİYE TABAKASI YAPIMI | M2 | 8.74 | 2014
155 | 27.583/MK | 2.5 CM KALINLIĞINDA 400 KG ÇİMENTO DZ ŞAP YAPIMI | M2 | 12.5 | 2014
156 | 27.586/MK | 4 CM KALINLIĞINDA 500 KG ÇİMENTO DZ ŞAP YAPIMI | M2 | 15.61 | 2014
157 | 27.587/MK | DUVAR YÜZLERİNE 500 KG ÇİMENTO DOZLU ŞAP YAPIMI | M2 | 14.76 | 2014
158 | A.01 | GÖMME İÇ KAPI KANADI KİLİDİNİN YERİNE TAKILMASI (GENİŞ TİP) | AD | 8.06 | 2014
159 | A.02 | GÖMME İÇ KAPI KİLİDİNİN YERİNE TAKILMASI (DAR TİP) | AD | 8.06 | 2014
160 | A.04 | Dış kapı kilidi | Adet | 23.75 | 2014
161 | A.05 | GÖMME MAKARALI SİLİNDİRLİ İÇ VE DIŞ KAPI KİLİDİNİN YERİNE TAKILMASI (GENİŞ VE DAR TİP) | AD | 23.75 | 2014
162 | A.06 | GÖMME MAKARALI SİLİNDİRLİ İÇ VE DIŞ KAPI KİLİDİNİN YERİNE TAKILMASI (DAR TİP) | AD | 23.75 | 2014
163 | A.07 | SİLİNDİRLİ TRAŞLI DIŞ KAPI KİLİDİNİN YERİNE TAKILMASI | AD | 26.75 | 2014
164 | A.08 | KAPI KOLU VE AYNALARININ YERİNE TAKILMASI (KROMAJLI) | AD | 8.06 | 2014
165 | A.10 | MENTEŞENİN YERİNE TAKILMASI | AD | 1.44 | 2014
166 | A.12 | SÜRGÜNÜN YERİNE TAKILMASI (DÜŞEY TESPİT TAKIMI) | AD | 1.75 | 2014
167 | B.01 | İSPANYOLET TAKIMININ YERİNE TAKILMASI (KOL, DEMİR VE TEFERRUATLI) | AD | 9.44 | 2014
168 | B.02 | VASİSTAS TAKIMININ YERİNE TAKILMASI (BASİT MAKAS) | AD | 3.25 | 2014
169 | B.05 | SÜRGÜNÜN YERİNE TAKILMASI | AD | 1.5 | 2014
170 | B.07 | Yaylı tespit mandalı | Adet | 2.31 | 2014
171 | B.16 | MENTEŞENİN YERİNE TAKILMASI | AD | 1.88 | 2014
172 | Y.15.001/1A | MAKİNE İLE YUMUŞAK VE SERT TOPRAK KAZILMASI (SERBEST KAZI) | M3 | 3.06 | 2014
173 | Y.15.001/2B | MAKİNE İLE HER DERİNLİK VE HER GENİŞLİKTE YUMUŞAK VE SERT TOPRAK KAZILMASI (DERİN KAZI) | M3 | 3.53 | 2014
174 | Y.15.006/1A | MAKİNE İLE YUMUŞAK VE SERT KÜSKÜLÜK KAZILMASI (SERBEST KAZI) | M3 | 4.08 | 2014
175 | Y.17.002 | OCAK TAŞI İLE 200 DOZLU ÇİMENTO HARÇLI KARGİR İNŞAAT YAPILMASI | M3 | 80.7 | 2014
176 | Y.17.031 | OCAKTAN ÇAPLANMIŞ MOLOZ TAŞI İLE 200 DOZLU ÇİMENTO HARÇLI KARGİR İNŞAAT YAPILMASI | M3 | 112.55 | 2014
177 | Y.17.136 | OCAK TAŞI İLE BLOKAJ YAPILMASI | M3 | 47.64 | 2014
178 | Y.23.014 | Ø 8- Ø 12 MM NERVÜRLÜ BETON ÇELİK ÇUBUĞU, ÇUBUKLARIN KESİLMESİ, BÜKÜLMESİ VE YERİNE KONULMASI | TON | 1905.86 | 2014
179 | Y.23.015 | Ø 14- Ø 28 MM NERVÜRLÜ LİK BETON ÇELİK ÇUBUĞU, ÇUBUKLARIN KESİLMESİ, BÜKÜLMESİ VE YERİNE KONULMASI. | TON | 1878.43 | 2014
180 | Y.23.071 | HER TÜRLÜ PROFİL DEMİRLERİN MÜNFERİT VEYA BİRLEŞİK OLARAK HAZIRLANMASI VE YERİNE TESPİT EDİLMESİ (AŞIK OLARAK YAPILAN MERTEKLER, HURDİ DÖŞEMELER, MÜTEMADİ KİRİŞLER, BASİT OLARAK KULLANILAN MÜNFERİT ÇATI AŞIKLARI VE MERTEKLERİ, LENTOLAR, HUR | TON | 3295.74 | 2014
181 | Y.23.081 | PROFİL DEMİRLERİNDEN ÇATI MAKASI YAPILMASI VE YERİNE KONULMASI. | TON | 3513.3 | 2014
182 | Y.23.101 | Münferit profil.demir.imalat yapıl. | Ton | 3343.74 | 2014
183 | Y.23.152 | KARE VE DİKDÖRTGEN PROFİLLERLE PENCERE VE KAPI YAPILMASI VE YERİNE KONULMASI | KG | 5.9 | 2014
184 | Y.23.155 | 2,00 MM KALINLIĞINDA SICAK HADDELENMİŞ SACDAN BÜKME KAPI KASASI YAPILMASI VE YERİNE KONULMASI | KG | 6.71 | 2014
185 | Y.23.167 | Paket soğutucu kaynaklı imalat | KG | 5.4 | 2014
186 | Y.23.167 | ÇEŞİTLİ PROFİL DEMİRİ VE SAC LEVHALARDAN MÜNFERİT İMALAT YAPILMASI VE YERİNE KONULMASI (SU DEPOLARI VE BENZERİ) | KG | 5.4 | 2014
187 | Y.23.176 | LAMA VE PROFİL DEMİRLERDEN ÇEŞİTLİ DEMİR İŞLERİ YAPILMASI VE YERİNE KONULMASI | KG | 5.33 | 2014
188 | Y.23.220 | DEMİR BORUDAN KAYNAKLA KORKULUK YAPILMASI, YERİNE KONULMASI | KG | 5.28 | 2014
189 | Y.23.241 | PLASTİK DOĞRAMA İMALATI YAPILMASI VE YERİNE KONULMASI (SERT PVC DOĞRAMA PROFİLLERİNDEN HER ÇEŞİT KAPI, PENCERE, KAPLAMA VE BENZERİ İMALAT) (PVC HAMMADDESİ KURŞUN İHTİVA ETMEYEN)NOT: TÜM ANA PROFİLLER İLE İLAVE PROFİLLER, PENCERE KAPALI İK | KG | 7.83 | 2014
190 | Y.23.244/B | Alüminyum doğrama yapılması | Kg | 18.2 | 2014
191 | 03.081 | 10 litrelik motorlu sırt pülverizatörü | AD | 410 | 2014
192 | Y.23.167 | ÇEŞİTLİ PROFİL DEMİRİ VE SAC LEVHALARDAN MÜNFERİT İMALAT YAPILMASI VE YERİNE KONULMASI (SU DEPOLARI VE BENZERİ) | KG | 5.4 | 2014
193 | Y.23.176 | LAMA VE PROFİL DEMİRLERDEN ÇEŞİTLİ DEMİR İŞLERİ YAPILMASI VE YERİNE KONULMASI | KG | 5.33 | 2014
194 | Y.18.201/A02 | KİREMİT ÇATI İŞLERİ Yan ve üst kenarından kenetlenebilen kiremit ile çatı örtüsü yapılması (Grup 1) | m2 | 15.33 | 2014
195 | Y.18.201/A10 | KİREMİT ÇATI İŞLERİ Çatılarda kiremit mahya yapılması (Grup 1) | MT | 6.39 | 2014
196 | Y.18.245/001 | ÇATI ÖRTÜLERİ ALTINA SU YALITIMI YAPILMASI Eğimli çatılarda, çatı örtüsü altına, minimum 1 mm kalınlıkta iki yüzü polietilen film kaplı cam tülü taşıyıcılı laminesiz polimer bitümlü örtü ile su yalıtımı yapılması | M2 | 9.14 | 2014
197 | Y.19.060/001 | 2,5 cm kalınlıkta ekspande polistren levhalar (EPS - 15 kg/m3 yoğunlukta) ile iki duvar arasında ısı yalıtımı yapılması (sandviç sistem) | M2 | 3.63 | 2014
198 | Y.21.050/CO1 | Çelik borudan kalıp iskelesi yapılması (0,00-4,00m arası) | M3 | 4.19 | 2014
199 | Y.21.050/CO2 | Çelik borudan kalıp iskelesi yapılması (4,01-6,00m arası) | m3 | 5.35 | 2014
200 | Y.21.050/CO3 | Çelik borudan kalıp iskelesi yapılması (6,01-8,00m arası) | M3 | 6.5 | 2014
201 | Y.21.051/CO1 | Çelik borudan tam güvenlikli cephe iş iskelesi yapılması (0,00-51,50m arası) | M3 | 4.41 | 2014
202 | Y.21.051/CO3 | Çelik borudan tavanlar için tam güvenlikli iş iskelesi yapılması (0,00-21,50m arası) | M3 | 3.86 | 2014
203 | Y.28.645/A01 | Ahşap doğramaya çıta ile 3+3 mm kalınlıkta 12 mm ara boşluklu çift camlı pencere ünitesi takılması | M2 | 53.18 | 2014
204 | Y.28.645/A02 | Ahşap doğramaya çıta ile 4+4 mm kalınlıkta 12 mm ara boşluklu çift camlı pencere ünitesi takılması | M2 | 55.8 | 2014
205 | Y.28.645/C01 | PVC ve alüminyum doğramaya profil ile 3+3 mm kalınlıkta 12 mm ara boşluklu çift camlı pencere ünitesi takılması | M2 | 43.36 | 2014
206 | Y.28.645/C02 | PVC ve alüminyum doğramaya profil ile 4+4 mm kalınlıkta 12 mm ara boşluklu çift camlı pencere ünitesi takılması | m2 | 45.99 | 2014
207 | Y.28.645/C41 | PVC ve alüminyum doğramaya profil ile 4+4 mm kalınlıkta 12 mm ara boşluklu ilk camı güneş ve ısı kontrol kaplamalı çift camlı pencere ünitesi takılması | M2 | 57.15 | 2014
208 | Y.28.645/A21 | Ahşap doğramaya çıta ile 4+4 mm kalınlıkta 12 mm ara boşluklu ilk camı ısı kontrol kaplamalı çift camlı pencere ünitesi takılması | M2 | 62.7 | 2014
209 | Y.28.645/C21 | PVC ve alüminyum doğramaya profil ile 4+4 mm kalınlıkta 12 mm ara boşluklu ilk camı ısı kontrol kaplamalı çift camlı pencere ünitesi takılması | M2 | 52.89 | 2014
210 | Y.16.050/01 | HAZIR BETONLAR Beton santralinde üretilen veya satın alınan ve beton pompasıyla basılan, C 8/10 basınç dayanım sınıfında beton dökülmesi (beton nakli dahil) | M3 | 121.09 | 2014
211 | Y.16.050/05 | HAZIR BETONLAR Beton santralinde üretilen veya satın alınan ve beton pompasıyla basılan, C 25/30 basınç dayanım sınıfında beton dökülmesi (beton nakli dahil) | m3 | 144.34 | 2014
212 | Y.18.001/P01 | TUĞLA İŞLERİ Harman tuğlası ile duvar yapılması 90 mm kalınlığında dolu harman tuğlası (190 x 90 x 50 mm) ile duvar yapılması | M2 | 38.13 | 2014
213 | Y.18.110/01C03 | GAZBETON İŞLERİ Techizatsız gazbeton duvar blokları ile duvar yapılması (gazbeton tutkalı ile) (G2 sınıfı)(2,50 N/mm² ve 400 kg/m³) 9 cm kalınlığındaki techizatsız gazbeton duvar blokları ile duvar yapılması (gazbeton tutkalı ile) (G2 sınıfı)(2,50 N/mm² ve 400 kg/m³) | m2 | 22.64 | 2014
214 | Y.18.001/C05 | Yatay delikli tuğla duvar yapılması (LD birim) 190 mm kalınlığında yatay delikli tuğla (190 x 190 x 135 mm) ile duvar yapılması | M2 | 27.25 | 2014
215 | Y.18.001/C01 | TUĞLA İŞLERİ Yatay delikli tuğla duvar yapılması (LD birim) 85 mm kalınlığında yatay delikli tuğla (190 x 85 x 190 mm) ile duvar yapılması | M2 | 19.86 | 2014
216 | Y.18.110/01C09 | GAZBETON İŞLERİ Techizatsız gazbeton duvar blokları ile duvar yapılması (gazbeton tutkalı ile) (G2 sınıfı)(2,50 N/mm² ve 400 kg/m³) 19 cm kalınlığındaki techizatsız gazbeton duvar blokları ile duvar yapılması (gazbeton tutkalı ile) (G2 sınıfı)(2,50 N/mm² ve 400 kg/m³) | M2 | 38.65 | 2014
217 | Y.18.110/01D09 | GAZBETON İŞLERİ Techizatsız gazbeton duvar blokları ile duvar yapılması (gazbeton tutkalı ile) (G3 Sınıfı) (3,50 N/mm² ve 500 kg/m³) 19 cm kalınlığındaki techizatsız gazbeton duvar blokları ile duvar yapılması (gazbeton tutkalı ile) (G3 Sınıfı) (3,50 N/mm² ve 500 kg/m³) | M2 | 40.61 | 2014
218 | Y.18.201/A10 | Çatılarda kiremit mahya yapılması | mt | 6.39 | 2014
219 | Y.18.201/A02 | KİREMİT ÇATI İŞLERİ Yan ve üst kenarından kenetlenebilen kiremit ile çatı örtüsü yapılması (Grup 1) | M2 | 15.33 | 2014
220 | Y.18.461/001 | POLİMER BİTÜMLÜ ÖRTÜLER İLE SU YALITIMI YAPILMASI 3 mm kalınlıkta plastomer esaslı (-5 soğukta bükülmeli) cam tülü taşıyıcılı ve 3 mm kalınlıkta plastomer esaslı (-5 soğukta bükülmeli) polyester keçe taşıyıcılı polimer bitümlü örtüler ile iki kat su yalıtımı yapılması | M2 | 22.91 | 2014 |  | ????
221 | Y.19.060/051 | TAŞYÜNÜ VE CAMYÜNÜ MALZEMELER İLE ISI VE SES YALITIMI YAPILMASI 3 cm kalınlıkta camyünü levhalar (Camyünü levha, 20-22 kg/m3 yoğunlukta - yüklenemeyen - slikonlu) ile iki duvar arasında ısı ve ses yalıtımı yapılması (sandviç sistem) | M2 | 3.89 | 2014
222 | Y.19.060/052 | TAŞYÜNÜ VE CAMYÜNÜ MALZEMELER İLE ISI VE SES YALITIMI YAPILMASI 4 cm kalınlıkta camyünü levhalar (Camyünü levha, 20-22 kg/m3 yoğunlukta - yüklenemeyen - slikonlu) ile iki duvar arasında ısı ve ses yalıtımı yapılması (sandviç sistem) | M2 | 4.81 | 2014
223 | Y.19.061/003 | TAŞYÜNÜ VE CAMYÜNÜ MALZEMELER İLE ISI VE SES YALITIMI YAPILMASI Çatı arasına döşeme üzerine, 10 cm kalınlıkta camyünü şilte (Camyünü şilte - 18 kg/m3 yoğunlukta) ve üzerine su buharı geçişine açık su yalıtım örtüsü serilmesi | M2 | 11.75 | 2014
224 | Y.19.057/002 | XPS ve EPS KÖPÜK MALZEMELER İLE ISI YALITIMI YAPILMASI 4 cm kalınlıkta yüzeyi düzgün levhalar (XPS - 300 Kpa basınç dayanımlı) ile yatayda (zemine oturan (toprak temaslı) döşemelerde veya ters teras çatılarda vb.) ısı yalıtımı yapılması | M2 | 11.11 | 2014
225 | Y.16.050/01 | BETON SANTRALİNDE ÜRETİLEN VEYA SATIN ALINAN VE BETON POMPASIYLA BASILAN, C 8/10 BASINÇ DAYANIM SINIFINDA BETON DÖKÜLMESİ (BETON NAKLİ DAHİL) | M3 | 121.09 | 2014
226 | Y.16.050/02 | BETON SANTRALİNDE ÜRETİLEN VEYA SATIN ALINAN VE BETON POMPASIYLA BASILAN, C 12/15 BASINÇ DAYANIM SINIFINDA BETON DÖKÜLMESİ (BETON NAKLİ DAHİL) | M3 | 126.09 | 2014
227 | Y.16.050/03 | BETON SANTRALİNDE ÜRETİLEN VEYA SATIN ALINAN VE BETON POMPASIYLA BASILAN, C 16/20 BASINÇ DAYANIM SINIFINDA BETON DÖKÜLMESİ (BETON NAKLİ DAHİL) | M3 | 131.84 | 2014
228 | Y.16.050/04 | BETON SANTRALİNDE ÜRETİLEN VEYA SATIN ALINAN VE BETON POMPASIYLA BASILAN, C 20/25 BASINÇ DAYANIM SINIFINDA BETON DÖKÜLMESİ (BETON NAKLİ DAHİL) | M3 | 136.84 | 2014
229 | Y.16.050/06 | BETON SANTRALİNDE ÜRETİLEN VEYA SATIN ALINAN VE BETON POMPASIYLA BASILAN, C 30/37 BASINÇ DAYANIM SINIFINDA BETON DÖKÜLMESİ (BETON NAKLİ DAHİL) | M3 | 156.84 | 2014
230 | Y.16.050/05 | BETON SANTRALİNDE ÜRETİLEN VEYA SATIN ALINAN VE BETON POMPASIYLA BASILAN, C 25/30 BASINÇ DAYANIM SINIFINDA BETON DÖKÜLMESİ (BETON NAKLİ DAHİL) | M3 | 144.34 | 2014
231 | 164.400 | MANOMETRE: (Ölçü: Ad.: İhzarat: % 60) ø 100 mm. 10 Atmosfer kadar bölüntülü | AD | 31 | 2014
232 | 15.001/2B | Makine ile her derinlik ve her genislikte yumusak ve sert toprak kazılması (Derin kazı) | m3 | Y.15.001/2B | 2014 |  | 3.53
233 | Y.21.101/05 | Çatı üzerine tahta kaplama yapılması | m2 | 26.79 | 2014
234 | Y.17.002 | Ocak tası ile 200 dozlu çimento harçlı kargir insaat yapılması | m3 | 80.7 | 2014
235 | Y.17.031 | Ocaktan çaplanmıs moloz tası ile 200 dozlu çimento harçlı kargir insaat yapılması | m3 | 112.55 | 2014
236 | 18.138/A10 | Alçı duvar levhaları ile tek iskeletli tas yünü levha dolgulu bölme duvar yapılması (Tek profil-40cm aks aralıgı)(Bölme duvarının bir yüzünde(12,5mm+12,5mm) çift kat, diger yüzünde(12,5mm) tek kat alçı duvar levhası) | m2 | 51.59 | 2014
237 | 18.233/10 | Alçı duvar levhaları ile tek iskeletli tas yünü levha dolgulu bölme duvar yapılması (Tek profil-40cm aks aralıgı)(Bölme duvarının bir yüzünde(12,5mm+12,5mm) çift kat, diger yüzünde(12,5mm) tek kat alçı duvar levhası) | m2 | 62.79 | 2014
238 | 18.253/3 | Çelik veya ön yapımlı betonarme kiris üzerine her renkte oluklu bitümlü levhalarla çatı örtüsü yapılması (KATEGORI R > = 1400N/M2) | m2 | 25.28 | 2014
239 | 18.247/1 | Ahsap çatı üzerine her renkte oluklu bitümlü levhalarla çatı örtüsü yapılması (KATEGORI R>=1400 N/M2) | m2 | 22.49 | 2014
240 | 21001 | Ahsaptan seri kalıp yapılması | m2 | Y.21.001/01 | 2014 |  | 86.71
241 | 21011 | Ahsaptan düz yüzeyli beton ve betonarme kalıbı yapılması | m2 | Y.21.001/02 | 2014 |  | 116.3
242 | 21021 | Sac ile egri yüzeyli beton ve betonarme kalıbı yapılması | m2 | Y.21.001/04 | 2014 |  | 31.06
243 | 21210 | Ahsaptan oturtma çatı yapılması (çatı örtüsü altı tahta kaplamalı) | m2 | Y.21.101/01 | 2014 |  | 59.35
244 | 21245 | Ahsaptan oturtma çatı yapılması (çatı örtüsünün altı OSB/3 kaplamalı) | m2 | Y.21.101/02 | 2014 |  | 58.25
245 | 21200 | Ahsaptan makaslı çatı yapılması | m3 | Y.21.101/03 | 2014 |  | 1237.41
246 | 21220 | Çatı üzerine tahta kaplama yapılması | m2 | Y.21.101/05 | 2014 |  | 26.79
247 | 21301 | Düz merdiven küpestesi yapılması ve yerine konulması | m | Y.21.301/01 | 2014 |  | 37.11
248 | 21311 | Ahsaptan lambri yapılması | m2 | Y.21.311/01 | 2014 |  | 148.84
249 | 22001 | Ahsaptan masif tablalı iç kapı kasa ve pervazı yapılması yerine konulması | m2 | Y.22.001/01 | 2014 |  | 86.71
250 | 22002 | Ahsaptan masif tablalı dıs kapı kasa ve pervazı yapılması yerine konulması | m2 | Y.22.001/02 | 2014 |  | 116.3
251 | 22017 | Ahsaptan masif tablalı iç kapı kanadı yapılması ve yerine konulması | m2 | Y.22.009/01 | 2014 |  | 80.11
252 | 22011 | Ahsaptan masif tablalı dıs kapı kanadı yapılması ve yerine konulması | m2 | Y.22.009/02 | 2014 |  | 105.21
253 | 22.009/3 | Laminat kaplamalı, iki yüzü odun lifinden yapılmıs levhalarla (mdf) presli, kraft dolgulu iç kapı kanadı yapılması, yerine takılması | m2 | Y.22.009/03 | 2014 |  | 112.1
254 | 22009 | Laminat kaplamalı, iki yüzü odun lifinden yapılmıs levhalarla (mdf) presli, delikli yonga levhalarla dolgulu iç kapı kanadı yapılması, yerine takılması | m2 | Y.22.009/04 | 2014 |  | 101.05
255 | 22043 | Ahsaptan camlı çarpma iç kapı kanadı yapılması ve yerine konulması | m2 | Y.22.009/05 | 2014 |  | 70.21
256 | 22048 | Ahsaptan kasa ve pervazlı tek satıhlı pencere yapılması ve yerine konulması | m2 | Y.22.051/01 | 2014 |  | 91.09
257 | 22054 | Ahsaptan iç camekan yapılması ve yerine konulması | m2 | Y.22.061/01 | 2014 |  | 68.06
258 | 25.001/01 | Ahsap yüzeylere bir kat sentetik boya yapılması | m2 | Y.25.001/01 | 2014 |  | 14.41
259 | 25.015/1 | Demir yüzeylere korozyona karsı iki kat boya yapılması | m2 | Y.25.002/01 | 2014 |  | 7.86
260 | 25.016/1 | Demir yüzeylere iki kat antipas, iki kat sentetik boya yapılması | m2 | Y.25.002/02 | 2014 |  | 13.49
261 | 25.040/A | Eski boyalı yüzeylere üç kat beyaz kireç badana yapılması (iç cephe) | m2 | Y.25.003/03 | 2014 |  | 5
262 | 25045 | Yeni sıva yüzeylere üç kat beyaz kireç badana yapılması (iç cephe) | m2 | Y.25.003/12 | 2014 |  | 2.33
263 | 25046 | Yeni sıva yüzeylere üç kat renkli kireç badana yapılması (iç cephe) | m2 | Y.25.003/13 | 2014 |  | 2.53
264 | 25.048/1A | Yeni sıva yüzeylere macun ve astar uygulanarak iki kat su bazlı mat boya yapılması (iç cephe) | m2 | Y.25.003/14 | 2014 |  | 14.46
265 | 25.048/3 | Saten alçılı ve alçıpanel yüzeylere astar uygulanarak iki kat su bazlı mat boya yapılması (iç cephe) | m2 | Y.25.003/16 | 2014 |  | 8.41
266 | 25.048/7 | Yeni sıva yüzeylere macun ve astar uygulanarak iki kat su bazlı mat antibakteriyel boya yapılması (iç cephe) | m2 | Y.25.003/23 | 2014 |  | 15.63
267 | 26.005/023A | (30 x 30 cm) veya (33 x 33 cm) anma ebatlarında, her türlü desen ve yüzey özelliginde, I.kalite, beyaz seramik yer karoları ile 3 mm derz aralıklı döseme kaplaması yapılması (karo yapıstırıcısı ile) | m2 | Y.26.005/302 | 2014 | 26.19 | 26.19
268 | 26.005/025A | (30 x 30 cm) veya (33 x 33 cm) anma ebatlarında, her türlü desen ve yüzey özelliginde, I.kalite, renkli seramik yer karoları ile 3 mm derz aralıklı döseme kaplaması yapılması (karo yapıstırıcısı ile) | m2 | Y.26.005/402 | 2014 | 27.5 | 27.5
269 | 26.006/051A | (20 x 25 cm) veya (20 x 30 cm) anma ebatlarında, her türlü desen ve yüzey özelliginde, I.kalite, beyaz seramik duvar karoları ile 3 mm derz aralıklı duvar kaplaması yapılması (karo yapıstırıcısı ile) | m2 | Y.26.006/303 | 2014 | 31.01 | 31.01
270 | 26.006/061A | (20 x 60 cm) veya (30 x 60 cm) veya (33 x 60 cm) anma ebatlarında, her türlü desen ve yüzey özelliginde, I.kalite, beyaz seramik duvar karoları ile 3 mm derz aralıklı duvar kaplaması yapılması (karo yapıstırıcısı ile) | m2 | Y.26.006/306 | 2014 | 37.01 | 37.01
271 | 26.006/063A | (20 x 50 cm) veya (25 x 50 cm) veya (30 x 45 cm) veya (33 x 45 cm) anma ebatlarında, her türlü desen ve yüzey özelliginde, I.kalite, beyaz seramik duvar karoları ile 3 mm derz aralıklı duvar kaplaması yapılması (karo yapıstırıcısı ile) | m2 | Y.26.006/307 | 2014 | 28.39 | 28.39
272 | 26.006/053A | (20 x 25 cm) veya (20 x 30 cm) anma ebatlarında, her türlü desen ve yüzey özelliginde, I.kalite, renkli seramik duvar karoları ile 3 mm derz aralıklı duvar kaplaması yapılması (karo yapıstırıcısı ile) | m2 | Y.26.006/403 | 2014 | 32.33
273 | Y.27.530/1 | Hazır makine sıvası ile tavanlara 15 mm kalınlıgında tek kat alçı sıva yapılması | m2 | 11.78 | 2014
274 | Y.27.530/2 | Hazır makine sıvası ile duvarlara 20 mm kalınlıgında tek kat alçı sıva yapılması (Beton, tugla ve benzeri yüzeylere) | m2 | 13.88 | 2014
275 | Y.27.531/MK | Kireç - çimento karısımı harçla düz sıva yapılması | m2 | 13.48 | 2014
276 | Y.27.531/1 | Kireç çimento karısımı harçla düz sıva yapılması (sönmüs kireç torbalı) | m2 | 13.46 | 2014
277 | Y.27.532/MK | Kireç-çimento karısımı harçla düz sıva yapılması. | m2 | 13.5 | 2014
278 | Y.27.532/1 | Kireç çimento karısımı harçla düz sıva yapılması (sönmüs kireç torbalı) | m2 | 13.49 | 2014
279 | Y.27.533/MK | Kireç-çimento karısımı harçla düz sıva yapılması. | m2 | 13.33 | 2014
280 | Y.27.533/1 | Kireç çimento karısımı harçla düz sıva yapılması (sönmüs kireç torbalı) | m2 | 13.31 | 2014
281 | Y.27.534/MK | Kireç-çimento karısımı harçla bir kat düz sıva yapılması. | m2 | 11.3 | 2014
282 | Y.27.534/1 | Kireç-çimento karısımı harçla bir kat düz sıva yapılması (sönmüs kireç torbalı) | m2 | 11.29 | 2014
283 | Y.27.535/MK | Kireç-çimento karısımı harçla tavan sıvası yapılması. | m2 | 13.08 | 2014
284 | Y.27.535/1 | Kireç çimento karısımı harçla tavan sıvası yapılması(sönmüs kireç torbalı) | m2 | 13.06 | 2014
285 | Y.27.562/011 | yalıtım sıvası |  | 41.74 | 2014
286 |  |  |  |  | 2014
287 |  |  |  |  | 2014
288 | Y.21.001/01 | Ahsaptan seri kalıp yapılması | m2 | 10.68 | 2014
289 | Y.21.001/02 | Ahsaptan düz yüzeyli beton ve betonarme kalıbı yapılması | m2 | 27.14 | 2014
290 | Y.21.001/04 | Sac ile egri yüzeyli beton ve betonarme kalıbı yapılması | m2 | 31.66 | 2014
291 | Y.21.101/01 | Ahsaptan oturtma çatı yapılması (çatı örtüsü altı tahta kaplamalı) | m2 | 59.35 | 2014
292 | Y.21.101/02 | Ahsaptan oturtma çatı yapılması (çatı örtüsünün altı OSB/3 kaplamalı) | m2 | 58.25 | 2014
293 | Y.21.101/03 | Ahsaptan makaslı çatı yapılması | m3 | 1237.41 | 2014
294 | Y.21.101/05 | Çatı üzerine tahta kaplama yapılması | m2 | 26.79 | 2014
295 | Y.21.301/01 | Düz merdiven küpestesi yapılması ve yerine konulması | m | 37.11 | 2014
296 | Y.21.311/01 | Ahsaptan lambri yapılması | m2 | 148.84 | 2014
297 | Y.22.001/01 | Ahsaptan masif tablalı iç kapı kasa ve pervazı yapılması yerine konulması | m2 | 86.71 | 2014
298 | Y.22.001/02 | Ahsaptan masif tablalı dıs kapı kasa ve pervazı yapılması yerine konulması | m2 | 116.3 | 2014
299 | Y.22.009/01 | Ahsaptan masif tablalı iç kapı kanadı yapılması ve yerine konulması | m2 | 80.11 | 2014
300 | Y.22.009/02 | Ahsaptan masif tablalı dıs kapı kanadı yapılması ve yerine konulması | m2 | 105.21 | 2014
301 | Y.22.009/03 | Laminat kaplamalı, iki yüzü odun lifinden yapılmıs levhalarla (mdf) presli, kraft dolgulu iç kapı kanadı yapılması, yerine takılması | m2 | 112.1 | 2014
302 | Y.22.009/04 | Laminat kaplamalı, iki yüzü odun lifinden yapılmıs levhalarla (mdf) presli, delikli yonga levhalarla dolgulu iç kapı kanadı yapılması, yerine takılması | m2 | 101.05 | 2014
303 | Y.22.009/05 | Ahsaptan camlı çarpma iç kapı kanadı yapılması ve yerine konulması | m2 | 70.21 | 2014
304 | Y.22.051/01 | Ahsaptan kasa ve pervazlı tek satıhlı pencere yapılması ve yerine konulması | m2 | 91.09 | 2014
305 | Y.22.061/01 | Ahsaptan iç camekan yapılması ve yerine konulması | m2 | 68.06 | 2014
306 | Y.25.001/01 | Ahsap yüzeylere bir kat sentetik boya yapılması | m2 | 14.41 | 2014
307 | Y.25.002/01 | Demir yüzeylere korozyona karsı iki kat boya yapılması | m2 | 7.86 | 2014
308 | Y.25.002/02 | Demir yüzeylere iki kat antipas, iki kat sentetik boya yapılması | m2 | 13.49 | 2014
309 | Y.25.003/03 | Eski boyalı yüzeylere üç kat beyaz kireç badana yapılması (iç cephe) | m2 | 5 | 2014
310 | Y.25.003/12 | Yeni sıva yüzeylere üç kat beyaz kireç badana yapılması (iç cephe) | m2 | 2.33 | 2014
311 | Y.25.003/13 | Yeni sıva yüzeylere üç kat renkli kireç badana yapılması (iç cephe) | m2 | 2.53 | 2014
312 | Y.25.003/14 | Yeni sıva yüzeylere macun ve astar uygulanarak iki kat su bazlı mat boya yapılması (iç cephe) | m2 | 14.46 | 2014
313 | Y.25.003/16 | Saten alçılı ve alçıpanel yüzeylere astar uygulanarak iki kat su bazlı mat boya yapılması (iç cephe) | m2 | 8.41 | 2014
314 | Y.25.003/23 | Yeni sıva yüzeylere macun ve astar uygulanarak iki kat su bazlı mat antibakteriyel boya yapılması (iç cephe) | m2 | 15.63 | 2014
315 | Y.26.005/302 | (30 x 30 cm) veya (33 x 33 cm) anma ebatlarında, her türlü desen ve yüzey özelliginde, I.kalite, beyaz seramik yer karoları ile 3 mm derz aralıklı döseme kaplaması yapılması (karo yapıstırıcısı ile) | m2 | 26.19 | 2014
316 | Y.26.005/402 | (30 x 30 cm) veya (33 x 33 cm) anma ebatlarında, her türlü desen ve yüzey özelliginde, I.kalite, renkli seramik yer karoları ile 3 mm derz aralıklı döseme kaplaması yapılması (karo yapıstırıcısı ile) | m2 | 27.5 | 2014
317 | Y.26.006/303 | (20 x 25 cm) veya (20 x 30 cm) anma ebatlarında, her türlü desen ve yüzey özelliginde, I.kalite, beyaz seramik duvar karoları ile 3 mm derz aralıklı duvar kaplaması yapılması (karo yapıstırıcısı ile) | m2 | 31.01 | 2014
318 | Y.26.006/306 | (20 x 60 cm) veya (30 x 60 cm) veya (33 x 60 cm) anma ebatlarında, her türlü desen ve yüzey özelliginde, I.kalite, beyaz seramik duvar karoları ile 3 mm derz aralıklı duvar kaplaması yapılması (karo yapıstırıcısı ile) | m2 | 37.01 | 2014
319 | Y.26.006/307 | (20 x 50 cm) veya (25 x 50 cm) veya (30 x 45 cm) veya (33 x 45 cm) anma ebatlarında, her türlü desen ve yüzey özelliginde, I.kalite, beyaz seramik duvar karoları ile 3 mm derz aralıklı duvar kaplaması yapılması (karo yapıstırıcısı ile) | m2 | 28.39 | 2014
320 | Y.26.006/403 | (20 x 25 cm) veya (20 x 30 cm) anma ebatlarında, her türlü desen ve yüzey özelliginde, I.kalite, renkli seramik duvar karoları ile 3 mm derz aralıklı duvar kaplaması yapılması (karo yapıstırıcısı ile) | m2 | 32.33 | 2014
321
322 | Y.25.002/01 | DEMİR İMALATIN 1 KAT ANTİPAS 2 KAT YAĞLI BOYAYLA BOYANMASI | M2 | 7.86 | 2014
323 | Y.25.002/02 | DEMİR İMALATIN 2 KAT ANTİPAS 2 KAT YAĞLI BOYAYLA BOYANMASI | M2 | 13.49 | 2014
324 | Y.25.003/14 | YENİ SIVA YÜZEYLERİNE MACUN ÇEKİLEREK 2 KAT PLASTİK BOYA YAPILMASI | M2 | 14.46 | 2014
325 | Y.25.003/16 | SATEN ALÇILI YÜZEYLERE ASTAR ÇEKİLEREK 2 KAT YARIMAT SUBAZLI PLASTİK BOYA YAPILMASI | M2 | 8.41 | 2014
326 | Y.25.003/23 | YENİ SIVA YÜZEYLERE MACUN ÇEKİL 2 KAT SU BAZLI (MAT) ANTİBAKTERİYEL BOYA | M2 | 15.63 | 2014
327 | Y.26.005/302 | Beyaz yer karosu döşen. | m2 | 26.19 | 2014
328 | Y.26.005/402 | 30x30 CM DÜZ YÜZEYLİ HER RENK VE DESENDE SERAMİK YER KAROSU İLE FUGALI DÖŞEME KAPLAMASI | M2 | 27.5 | 2014
329 | Y.26.006/303 | 20x30 CM DÜZ YÜZEYLİ BEYAZ SERAMİK DUVAR KAROSU İLE FUGALI DUVAR VE CEPHE KAPLAMASI | M2 | 31.01 | 2014
330 | Y.26.006/403 | Beyaz duvar karosu kap.yap. | m2 | 32.33 | 2014
331 | 18.253/3 | Bitümlü çatı örtüsü yapıl. | m2 | 25.28 | 2014
332 | 18.138/A10 | Alçı duvar levhaları ile tek iskeletli tas yünü levha dolgulu bölme duvar yapılması (Tek profil-60cm aks aralıgı) (12,5mm tek kat alçı duvar levhası ile) | M2 | 51.59 | 2014
333 | Y.25.003/12 | Yeni sıvaya kireç badana | m2 | 2.33 | 2014
334 | Y.25.003/13 | YENİ SIVA YÜZEYİNE RENKLİ 3 KAT KİREÇ BADANA YAPMA | M2 | 2.53 | 2014
335 | 26.601 | Mozayik merdiven basamagı kaplaması yapılması. | m | 18.18 | 2014
336 | Y.21.001/01 | Ahsaptan seri kalıp yapılması | M2 | 10.68 | 2014
337 | Y.21.001/02 | Ahsaptan düz yüzeyli beton ve betonarme kalıbı yapılması | m2 | 27.14 | 2014
338 | Y.21.001/04 | EĞRİ YÜZEYLİ BETON VE BETONARME KALIBI | M2 | 31.66 | 2014 | ???
339 | Y.21.101/03 | ÇAM KERESTEDEN AHŞAP MAKASLI ÇATI YAPMA (RENDESİZ) | M3 | 1237.41 | 2014
340 | Y.21.101/01 | ÇAM KERESTEDEN AHŞAP OTURTMA ÇATI YAPMA (RENDESİZ) | M2 | 59.35 | 2014
341 | Y.21.101/05 | ÇATI ÖRTÜSÜ ALTINA RENDESİZ ÇAM İLE KAPLAMA YAPMA | M2 | 26.79 | 2014
342 | Y.22.001/01 | İç kapı kasası yapılması | m2 | 86.71 | 2014
343 | Y.22.001/02 | 1.SINIF ÇAM KEREST.DIŞ KAPILARA KASA, PERVAZ YAPIMI | M2 | 116.3 | 2014
344 | Y.22.009/04 | BEYAZ ÇAMDAN KONTRPLAK TABLALI İÇ KAPI KANADI YAPMA | M2 | 101.05 | 2014
345 | y.22.009/04 | İç kapı kanadı yapılması | m2 | 101.05 | 2014
346 | Y.22.009/02 | ÇAM KERESTESİNDEN MASİF TABLALI DIŞ KAPI KANADI YAPILMASI | M2 | 105.21 | 2014
347 | Y.22.051/01 | 1.SINIF ÇIRALI ÇAMDAN TELAROLU TEK SATIHLI PENCERE | M2 | 91.09 | 2014
348 | 24062 | Ø 125 mm çapında bir ucu muflu sert PVC yagmur borusu temini ve yerine tesbiti | m | 12.4 | 2014
349 | Y.22.009/01 | Ahsaptan masif tablalı iç kapı kanadı yapılması ve yerine konulması | M2 | 80.11 | 2014 | Y.22.009/01 iç, y.22.009/02 dış
350 | Y.25.002/01 | Ahsap yüzeylere iki kat sentetik boya yapılması | M2 | 7.86 | 2014 | ????
351 | 18.454/1MK | Drenaj için Ø 30 cm iç çapında ve 4,50 cm et kalınlıgında 400 dozlu beton büz dösenmesi |  | 27.63 | 2014 | ?????
352 | Y.25.004/03 | Brüt beton, sıvalı veya eski boyalı yüzeylere, astar uygulanarak saf akrilik esaslı su bazlı boya yapılması (dıs cephe) |  | 15.21 | 2014
353 | Y.25.004/01 | Brüt beton, sıvalı veya eski boyalı yüzeylere, astar uygulanarak akrilik esaslı su bazlı boya yapılması (dıs cephe) |  | 14.28 | 2014 | Y.25.004/01 DIŞ | 25.036/1
354 | 25.036/1 | Yeni sıva yüzeylere macun ve astar uygulanarak iki kat su bazlı hybrid teknolojili boya yapılması (iç cephe) |  | 11.68 | 2014 | Y.25.003/32 İÇ | ?***
355 |  |  |  |  | 2014
356 |  |  |  |  | 2014
357 |  |  |  |  | 2014
358 |  |  | Ad |  | 2014
359 | 01.010 | Yalıtımcı ustası | sa | 7.1 | 2014
360 | 01.017 | Dülger ustası | sa | 7.1 | 2014
361 | 01.210 | Yalıtımcı usta yardımcısı | sa | 5.3 | 2014
362 | 01.501 | Düz isçi (Insaat isçisi) | sa | 5.15 | 2014
363 | 01.508 | Ikinci sınıf usta | sa | 6.7 | 2014
364 |  |  |  |  | 2014
365 | 03.208/01 | El kumandalı ceraskal (10 metre açıklıkta), 1 Ton kaldırma kapasiteli |  | 650 | 2014
366 | 03.208/02 | El kumandalı ceraskal (10 metre açıklıkta), 2 Ton kaldırma kapasiteli |  | 1000 | 2014
367 | 04.278/3A01 | 1 - 1,60 m düz direk (9x9/9x7 ebatlı ve 8 delikli) | ad | 7.3 | 2014
368 | 04.284 | Galvanizli boru (TS 301,302, TS EN 10255, TS EN 10305-1)(1 1/2 inç) | m | 7.15 | 2014
369 | 04.290/3A | A) 1/2 inçlik | kg | 1.75 | 2014
370 | 04.274/1 | Vida ve plastik dübel | AD | 0.1 | 2014
371 | 04.291/8 | Demir boru (Karısık çaplı) | kg | 1.1 | 2014
372 | 04.292 | (04.292/1, 04.292/2,04.292/4 ve 04.292/11 nolu pozların bir kilogram fiyatlarının ortalaması alınmıstır) | kg | 1.78 | 2014
373 | 04.395/001 |  |  | ccc | 2014
374 | 04.264/4A | Cam elyaf takviyeli kompozit bakım rogarı kapama elemanı (TS 1478 EN 124) (Yol kaplamaları, yaya caddeleri dahil sert banketler ve bütün karayolu tasıtları için park alanları) (Kapak, çerçeve, mafsal vb. montaj elemanları dahil) (net açıklıgı minimum Ø Ø 600 mm) (Grup 4 En düsük D 400 sınıfı) | ad | 260 | 2014
375 | 04.264/4A1 | Betonarme kompozit bakım rogarı kapama elemanı (TS 1478 EN 124) (Yol kaplamaları, yaya caddeleri dahil sert banketler ve bütün karayolu tasıtları için park alanları) (Kapak, çerçeve, mafsal vb. montaj elemanları dahil) (net açıklıgı minimum Ø 600 mm) (Grup 4 En düsük D 400 sınıfı) | ad | 230 | 2014
376 | 04.603 | Katranlı urgan (Ø12 mm) | m | 0.58 | 2014
377 | 04.604 | Bitümlü karton (TS 13047) (Tip 1) | m2 | 0.35 | 2014
378 | 04.605/A | Egimli çatı kaplama malzemeleri altında kullanılan minimum 1 mm kalınlıkta iki yüzü polietilen film kaplı cam tülü tasıyıcılı laminesiz polimer bitümlü örtü (TS 13047) | m2 | 3.9 | 2014
379 | 04.274/1 | Vida ve plastik dübel | ad | ooo | 2014
380 | 04.610/1A | A)Asfalt çimentosu (Penetrasyon asfalt) (Izmit) 1 (Yumusama noktası :57-66) | kg | 1.28 | 2014
381 | 04.643/01A | a) 4 mm kalınlıkta | m2 | 6.51 | 2014
382 | 04.464/A01 | 1- Ø 150 mm(yuvarlak conta) | ad |  | 2014
383 |  |  |  |  | 2014
384 | 04.005/1A | 63 mm'ye kadar kırma tas (Enaz iki'tane sınıfı'karıstırılarak hazırlanmıs) 08.022(Y) | m3 | 18.87 | 2014 | 04.005/1A(Y)
385 | 04.005/B | 32 mm'ye kadar kırmatas 08.023(Y) | m3 | 20.46 | 2014
386 | 04.152 | Çam kerestesi (II.sınıf) (TS 1265) (TS EN 844-6, 9, 12) (TS EN 1309-1, TS EN 1310, TS EN 1311, TS EN 1313-1, 2) | m3 | 600 | 2014 | 04.005/1B(Y)
387 | 04.270 | Çiviler (TS 155) | kg | 1.95 | 2014
388 | 04.274 | Agaç vidası (Büyük 144 Ad.) (TS 431) | kt | 5.76 | 2014
389 | 04.275 | Buldok kör bulon | kg | 1.65 | 2014
390 | 04.275/1 | Bulon | kg | 1.95 | 2014
391 | 04.275/2 | Bulon (Galvanizli) | kg | 2.65 | 2014
392 | 04.276 | Sıcak daldırma galvanizli düz sac (TS 822) | kg | 2.55 | 2014
393 | 04.278 | Galvanizli tel | kg | 2.2 | 2014
394 | 04.279/1 | Islenerek dekore edilmis çesitli demirler | kg | 5.9 | 2014
395 | 04.284 | Galvanizli boru (TS 301,302, TS EN 10255, TS EN 10305-1)(1 1/2 inç | m | 7.15 | 2014
396 | 04.304 | Madeni pul | ad | 0.06 | 2014
397 | 04.463 | Lastik conta | ad | 0.17 | 2014
398 | 04.606 | Bitümlü karton (TS 13047) (Tip 3) | m2 | 0.4 | 2014
399 | 04.610/1B | B)Asfalt çimentosu (Penetrasyon asfalt) (Kırıkkale) | kg | 1.31 | 2014
400 | 04.610/B | B)Tip 2 (Yumusama noktası :70-80) | kg | 0.64 | 2014
401 | 04.612/2B | B) 20 kg/m3 | m3 | 105 | 2014
402 | 04.612/2C | C) 30 kg/m3 | m3 | 130 | 2014
403 |  |  |  |  | 2014
404 | 04.702 | Maden kömürü | kg | 0.32 | 2014
405 | 04.709/4 | Ambalaj kagıdı bandı | m | 0.11 | 2014
406 | 04.712 | Dikenli tel (Galvanizli) (TS 1113 EN 10223-1) | kg | 2.5 | 2014
407 | 04.728 | Kreozot (TS 4329 EN 13991) | kg | 0.79 | 2014
408 |  |  |  |  | 2014
409 | 04.768/4B01 | 1- Ø300 mm anma çaplı TIP 3 | m | 23 | 2014
410 | 04.768/04B | 1- Ø300 mm anma çaplı TIP 3 | m | 23 | 2014
411 | 04.271 | Galvanizli çivi (TS 155) | kg | 3.85 | 2014
412 | 04.273 | Agaç vidası (Küçük 144 Ad.) (TS 431) | kt | 4.32 | 2014
413 | 04.284 | Galvanizli boru (TS 301,302, TS EN 10255, TS EN 10305-1)(1 1/2 inç) | m | 7.15 | 2014
414 | 04.291/8 | Demir boru (Karısık çaplı) | kg | 1.1 | 2014
415 | 04.292/01 |  |  | 0 | 2014
416 | 04.305/1 |  |  | 0 | 2014
417 | 04.395/001 |  |  | 0 | 2014
418 | 04.712 | Dikenli tel (Galvanizli) (TS 1113 EN 10223-1) | kg | 2.5 | 2014
419 | 04.734/E01 | Alüminyum köse profili 30x30x1 mm | m | 0 | 2014
420 | 04.398/10 | 10-Desenli rölyefli çini karo, her renk (20cm x 20cm) | m2 | 29.5 | 2014
421 | 04.391/001 |  |  | 0 | 2014
422 | 04.257 | Çelik piki | kg | 0.98 | 2014
423 | 04.416/A001 | 001-Beyaz Mermer | m2 |  | 2014
424 |  |  |  |  | 2014
425 | 04.394/001 |  |  | 0 | 2014
426 | 04.395/001 |  |  | 0 | 2014
427 | 04.398/01 | 01-Desensiz çini karo, her renk (20cm x 20cm) | m2 | 24.5 | 2014
428 | 04.392/001 |  |  | 0 | 2014
429 | 04.392/031 |  |  | 0 | 2014
430 | 04.390/001 |  |  | 0 | 2014
431 |  |  |  |  | 2014
432 | 04.393/001 |  |  | 0 | 2014
433 | 04.391/001 |  |  | 0 | 2014
434 | 04.391/002 |  |  | 0 | 2014
435 |  |  |  |  | 2014
436 | Maktueen | Zincir | m | 14.63 | 2014
437 | Maktuen | Havalandırma bacası | ad | 11.85 | 2014
438 | Ö.F1 | Özel dübel | ad | 0.65 | 2014
439 | Ö.F2 | Tahta Çivi | ad | 0.22 | 2014
440 | Ö.F3 | Plastik örtü bağlama ipi(takriben) | m | 0.15 | 2014
441 | Ö.F4 | 0.2mm plastik örtü malzemesi | kg | 4 | 2014
442 | Ö.F5 | Plastik montaj işçiliği(Maktuen) | ad | 1050 | 2014
443 | Ö.F6 | Üst havalandırma Redüktörü | ad | 220 | 2014
444 | Ö.F7 | Yan havalandırma krikosu | ad | 95 | 2014
445 | Ö.F8 | Yan havalandırma calaskarı | ad | 260 | 2014
446 | Ö.F9 | Kramayer dişli takımı | ad | 150 | 2014
447 | Ö.F10 | Hidsiklon | ad | 165 | 2014
448 | Ö.F11 | Elek Filtre | ad | 195 | 2014
449 | Ö.F12 | Gübre Tankı | ad | 143 | 2014
450 | Ö.F13 | Bas.Düzenl. | ad | 18 | 2014
451 | Ö.F14 | Klips(tahminen) | ad | 0.3 | 2014
452 | Ö.F15 | Damla Sulama | ad | 3034.34 | 2014
453 |  |  |  |  | 2014
454 | ARSA : |  |  |  | 2014
455 | sera+İşl.Bin |  | m2 | 7.25 | 2014
456 | ağıl-ahır v.b. |  | m2 | 4.75 | 2014
457 |  |  |  |  | 2014
458 | 04.268 | Sineklik tel (Galvanizli) | m2 | 3.4 | 2014
459 | 04.390/008 |  |  | 0 | 2014
460 | 04.292/045 |  |  | 0 | 2014
461 | 04.616/B | B) II.sınıf | kg | 5.95 | 2014
462 | 04.616/C | C) III.sınıf | kg | 5.1 | 2014
463 |  |  |  |  | 2014
464 | 04.435/01A | a)35/35/3 mm | m | 28.6 | 2014 | 04.435/1A
465 | 04.443A/1A | a- Homojen (Grup:P) (Asınma-kalınlık kaybı: AL<=0,15 mm veya Hacim kaybı Fv<=4,0 mm3) (Kalıcı batma<=0.10 mm) | m2 | 14.5 | 2014
466 | 04.274 | Agaç vidası (Büyük 144 Ad.) (TS 431) | kt | 5.76 | 2014
467 | 04.604 | Bitümlü karton (TS 13047) (Tip 1) | m2 | 0.35 | 2014
468 | 04.616/A | A) I.sınıf | kg | 8.1 | 2014
469 | 04.135/11B | dübel |  | 0 | 2014
470 | 04.274/1 | Vida ve Plastik dübel |  | 0.1 | 2014
471 | 04,435/13H | Plastik dübel |  | 1.95 | 2014
472 |  |  |  |  | 2014
473 | A01 | Gömme iç kapı kilidinin yerine takılması (Genis Tip) | Ad | 8.06 | 2014
474 | A02 | Gömme iç kapı kilidinin yerine takılması (Dar Tip) | ad | 8.06 | 2014
475 | A03 | Gömme makaralı iç kapı kilidinin yerine takılması (Genis ve dar tip | Ad | 13.38 | 2014
476 | A04 | Gömme silindirli iç ve dıs kapı kilidinin yerine takılması (Genis ve dar tip) | ad | 23.75 | 2014
477 | A05 | Gömme makaralı silindirli iç ve dıs kapı kilidinin yerine takılması (Genis ve dar tip) | Ad | 23.75 | 2014
478 | A06 | Gömme makaralı silindirli iç ve dıs kapı kilidinin yerine takılması (Dar tip) | ad | 23.75 | 2014
479 | A07 | Silindirli traslı dıs kapı kilidinin yerine takılması | Ad | 26.75 | 2014
480 | A08 | Kapı kolu ve aynalarının yerine takılması (Kromajlı) | ad | 8.06 | 2014
481 | A09 | Lastik baslı tamponun yerine takılması | Ad | 1.63 | 2014
482 | A10 | Mentesenin yerine takılması | ad | 1.44 | 2014
483 | A11 | Yaylı mentesenin yerine takılması | Ad | 13.75 | 2014
484 | A12 | Sürgünün yerine takılması (Düsey tespit takımı) | ad | 1.75 | 2014
485 | A13 | Stopun yerine takılması (Nikelajlı) | Ad | 7.38 | 2014
486 |  |  | ad |  | 2014
487 | B01 | Ispanyolet takımının yerine takılması (Kol, demir ve teferruatlı) | Ad | 9.44 | 2014
488 | B02 | Vasistas takımının yerine takılması (Basit Makas) | ad | 3.25 | 2014
489 | B03 | Vasistas takımının yerine takılması (Çelik makas, kromaj kol tutanak) | Ad | 8.5 | 2014
490 | B04 | Mandalın yerine takılması (Ispanyolet kolu ve damak) Sarı pirinç montevet vidası | ad | 4.94 | 2014
491 | B05 | Sürgünün yerine takılması | Ad | 1.5 | 2014
492 | B07 | Yaylı tespit mandalının yerine takılması | ad | 2.31 | 2014
493 | B10 | Kavramalı ispanyolet takımının yerine takılması (Kol dahil 80 cm.lik) (2 kavramalı) (Ahsap için) | Ad | 7.69 | 2014
494 | B11 | Kavramalı ispanyolet takımının yerine takılması (Kol dahil 100 cm.lik) (3 kavramalı) (Ahsap için) | ad | 8.5 | 2014
495 | B12 | Kavramalı ispanyolet takımının yerine takılması (Kol dahil 120 cm.lik) (3 kavramalı) (Ahsap için) | Ad | 10.13 | 2014
496 | B16 | Mentesenin yerine takılması | ad | 1.88 | 2014
497 | C01 | Ispanyolet takımının yerine takılması (kol dahil) 100 cm'e kadar, 2 kavramalı | Ad | 26 | 2014
498 | C04 | Vasistas ispanyolet takımının yerine takılması (Kol, makas dahil) | ad | 26 | 2014
499 | C03 | Ispanyolet takımının yerine takılması (kol dahil) 180 cm'den büyük, 4 kavramalı | Ad | 32.13 | 2014
500 |  |  |  |  | 2014
501 | 164-400 |  |  | 34.1 | 2014
502 | 201-111 | 3" 80 88,9/4,00 8,53 |  | 22.9 | 2014
503 | 204-801 | 20 |  | 0.9 | 2014
504 | 204-108 | 63 10 |  | 3.8 | 2014
505 | 204-805 |  |  | 0 | 2014
506 | 210-614 |  |  | 0 | 2014
507 | 210-619 |  |  | 0 | 2014
508 | 217-102 | 3- 5 (5,1- 10) 45.001- 90.000 |  | 678 | 2014
509 | 201-308 |  |  | 0 | 2014
510 | 201-204 |  |  | 0 | 2014
511 | 201-205 |  |  | 0 | 2014
512 | 201-315 |  |  | 0 | 2014
513 | 201-316 |  |  | 0 | 2014
514 | 201-207 | 1 1/2" 40 48,3/3,25 |  | 15.9 | 2014
515 | 201-206 | 1 1/4" 32 42,4/3,25 |  | 0 | 2014
516 | 201-208 | 2" 50 60,3/3,65 |  | 21.1 | 2014
517 | 201-209 | 2 1/2" 65 76,1/3,65 |  | 25.5 | 2014
518 | 201-500 |  |  | 0 | 2014
519 | 201-703 |  |  | 0 | 2014
520 | 210-704 |  |  | 0 | 2014
7 | Y.18.001/C02 | 100mm kalınlıklı yatay delikli tuğla duvar yapılması | m2 | 20.93 | 2014 |  | #N/A

## F.Analizleri
| ANALİZLER 2014 | birimi | Miktarı | Br.Fiyatı | Tutarı
Ö.B.F .1 | İç duvar izolasyonu | m2 |  | 26.08
Ö.B.F. 2 | Dış duvar izolasyonu | m2 |  | 40.55
Ö.B.F .3 | Zemin izolasyonu | m2 |  | 30.59
Ö.B.F. 4 | Tavan izolasyonu | m2 |  | 47.68
Ö.B.F. 5 | SH Depolu mandıra Tavan izolasyonu | m2 |  | 43.97
ÖBF 6
ÖBF 7 | 5Ton/Gün Mandıra iç duvar , kolon izolasyonu |  |  | 24.96
ÖBF 8 | Ahşap imalat(padok, yemlik yapımı) | m2 |  | 1068.88
ÖBF 9
FA1 | Kompost past.odası iç duvar izolasyonu | m2 |  | 9.86
FA2 | Kompost past.odası tavan izolasyonu | m2 |  | 17.33
FA3 | Kültür mantarı üretim odası iç duvar kolon izolasyonu | m2 |  | 12.49
FA4 | Kültür mantarı üretim odası tavan izolasyonu | m2 |  | 19.96
FA5 | Galvenizli dikenli tel çiti çekilmesi | m |  | 43.67
FA6 | Madeni konstrüksiyona 3mm cam takılması | m2 |  | 32.78
FA7
FA8

## 10 Baş Kapalı Besi
Proje Konusu : |  | Ortaklar Mülkiyetinde Besi Sığırcılığı 10 Baş Besi Ahırı(Kapalı)
Hazırlayan : |  | Tahsin TÜFEKÇİ (İnşaat Müh.) |  |  |  | Keşif : 2014
S.N | POZ.NO |  | BR | MİK. | BR.FİYATI | TUTARI(TL)
1 | 14.001 | EL İLE YUMUŞAK TOPRAK KAZILMASI | M3 | 20.706 | 12.88 | 266.6933 | 1905-07-06
2 | Y.16.050/01 | HAZIR BETONLAR Beton santralinde üretilen veya satın alınan ve beton pompasıyla basılan, C 8/10 basınç dayanım sınıfında beton dökülmesi (beton nakli dahil) | M3 | 9.618 | 121.09 | 1164.6436 | 1905-07-06
3 | y.16.050/03 | BETON SANTRALİNDE ÜRETİLEN VEYA SATIN ALINAN VE BETON POMPASIYLA BASILAN, C 16/20 BASINÇ DAYANIM SINIFINDA BETON DÖKÜLMESİ (BETON NAKLİ DAHİL) | M3 | 15.583 | 131.84 | 2054.4627 | 1905-07-06
4 | Y.17.002 | OCAK TAŞI İLE 200 DOZLU ÇİMENTO HARÇLI KARGİR İNŞAAT YAPILMASI | M3 | 8.7 | 80.7 | 702.09 | 1905-07-06
5 | Y.17.136 | OCAK TAŞI İLE BLOKAJ YAPILMASI | M3 | 13.602 | 47.64 | 647.9993 | 1905-07-06
6 | y.18.201/A02 | KİREMİT ÇATI İŞLERİ Yan ve üst kenarından kenetlenebilen kiremit ile çatı örtüsü yapılması (Grup 1) | m2 | 101.48 | 15.33 | 1555.6884 | 1905-07-06
7 | Y.18.201/A10 | KİREMİT ÇATI İŞLERİ Çatılarda kiremit mahya yapılması (Grup 1) | MT | 11.8 | 6.39 | 75.402 | 1905-07-06
8 | Y.18.245/001 | ÇATI ÖRTÜLERİ ALTINA SU YALITIMI YAPILMASI Eğimli çatılarda, çatı örtüsü altına, minimum 1 mm kalınlıkta iki yüzü polietilen film kaplı cam tülü taşıyıcılı laminesiz polimer bitümlü örtü ile su yalıtımı yapılması | M2 | 101.48 | 9.14 | 927.5272 | 1905-07-06
9 | 18.302/MK | BOŞLUKLU BETON BRİKET DUVAR YAPILMASI (10*19*39 CM) (10.003 HARCI İLE) | M3 | 2.25 | 170.98 | 384.705 | 1905-07-06
10 | 18.304/MK | BOŞLUKLU BETON BRİKET DUVAR YAPILMASI (30*24*49 CM) (10.003 HARCI İLE) | M3 | 32.466 | 120.56 | 3914.101 | 1905-07-06
11 | Y.21.001/01 | Ahsaptan seri kalıp yapılması | m2 | 78.065 | 10.68 | 833.7342 | 1905-07-06
12 | Y.21.101/05 | Çatı üzerine tahta kaplama yapılması | m2 | 101.48 | 26.79 | 2718.6492 | #REF!
13 | Y.21.101/03 | Ahsaptan makaslı çatı yapılması | m3 | 2.403 | 1237.41 | 2973.4962 | 1905-07-06
14 | Y.22.001/02 | Ahsaptan masif tablalı dıs kapı kasa ve pervazı yapılması yerine konulması | m2 | 7.17 | 116.3 | 833.871 | 1905-07-06
15 | Y.22.009/01 | Ahsaptan masif tablalı iç kapı kanadı yapılması ve yerine konulması | M2 | 8.8 | 80.11 | 704.968 | 1905-07-06
16 | Y.22.051/01 | Ahsaptan kasa ve pervazlı tek satıhlı pencere yapılması ve yerine konulması | m2 | 6.4 | 91.09 | 582.976 | 1905-07-06
17 | Y.23.014 | Ø 8- Ø 12 MM NERVÜRLÜ BETON ÇELİK ÇUBUĞU, ÇUBUKLARIN KESİLMESİ, BÜKÜLMESİ VE YERİNE KONULMASI | TON | 0.5 | 1905.86 | 952.93 | 1905-07-06
18 | Y.23.015 | Ø 14- Ø 28 MM NERVÜRLÜ LİK BETON ÇELİK ÇUBUĞU, ÇUBUKLARIN KESİLMESİ, BÜKÜLMESİ VE YERİNE KONULMASI. | TON | 0.37 | 1878.43 | 695.0191 | 1905-07-06
19 | Y.23.220 | DEMİR BORUDAN KAYNAKLA KORKULUK YAPILMASI, YERİNE KONULMASI | KG | 178 | 5.28 | 939.84 | 1905-07-06
20 | 24.003 | Yağmur borusu | mt | 11.2 | 25.54 | 286.048 | 1905-07-06
21 | 24.014 | Yağmur oluğu | mt | 23.6 | 41.23 | 973.028 | 1905-07-06
22 | Y.25.001/02 | Ahsap yüzeylere iki kat sentetik boya yapılması | m2 | 28.71 | 17.69 | 507.8799 | 1905-07-06
23 | Y.25.003/12 | Yeni sıva yüzeylere üç kat beyaz kireç badana yapılması (iç cephe) | m2 | 236.68 | 2.33 | 551.4644 | 1905-07-06
24 | 27.511/MK | KİREÇ HARÇLI DÜZ SIVA YAPILMASI. | M2 | 236.68 | 12.86 | 3043.7048 | 1905-07-06
25 | Y.28.645/A02 | Ahşap doğramaya çıta ile 4+4 mm kalınlıkta 12 mm ara boşluklu çift camlı pencere ünitesi takılması | M2 | 5.12 | 55.8 | 285.696 | 1905-07-06
26 | A.01 | GÖMME İÇ KAPI KANADI KİLİDİNİN YERİNE TAKILMASI (GENİŞ TİP) | AD | 2 | 8.06 | 16.12 | 1905-07-06
27 | A.04 | Dış kapı kilidi | Adet | 2 | 23.75 | 47.5 | 1905-07-06
28 | A.10 | MENTEŞENİN YERİNE TAKILMASI | AD | 12 | 1.44 | 17.28 | 1905-07-06
29 | B.01 | İSPANYOLET TAKIMININ YERİNE TAKILMASI (KOL, DEMİR VE TEFERRUATLI) | AD | 8 | 9.44 | 75.52 | 1905-07-06
30 | B.16 | MENTEŞENİN YERİNE TAKILMASI | AD | 16 | 1.88 | 30.08 | 1905-07-06
31 | Maktueen | zincir | Adet | 20 | 14.63 | 292.6 | 1905-07-06
32 | Maktuen | hava.bacası | m | 3 | 11.85 | 35.55 | 1905-07-06
| 1. TOPLAM |  | 1. TOPLAM |  |  | 29091.2673
|  |  | % 20 Müteahhit Karı (-) |  |  | 5818.2535
|  |  | 2. TOPLAM |  |  | 23273.0138
|  |  | Tahmini % 10 Taşıma (+) |  |  | 2327.3014
|  |  | 3. TOPLAM |  |  | 25600.3152
|  |  | %18 KDV |  |  | 4608.0567
|  |  | GENEL TOPLAM |  |  | 30208.372
Not: 1) Keşif Çevre ve Şehircilik Bakanlığı 2014 yılı Birim Fiyatlarına göre hazırlanmıştır.
2) Bu keşifte % 20 Müteahhit kârı keşif toplamından düşülmüştür.

## 10 Baş Y.Açık Besi
| Proje Konusu | : Ortaklar Mülkiyetinde Besi Sığırcılığı 10 Başlık Yarı Açık Besi Ahırı
Keşfi(Kilitleme Sistemli)
| Hazırlayan | : Tahsin TÜFEKÇİ(İnşaat Müh.) |  |  |  | Keşif : 2014
Sayfa : 1
S.N | POZ.NO | YAPILAN İŞİN CİNSİ | BR | MİK. | BR.FİYATI | TUTARI(TL)
1 | 14.012/1 | EL İLE HER DERİNLİKTE YUMUŞAK VE SERT TOPRAKTA GENİŞ DERİN KAZI YAPILMASI | M3 | 22.528 | 24.14 | 543.8259 | 1905-07-06
2 | 14.018 | DOLGUNUN ELLE TOKMAKLARAK SIKIŞTIRILMASI | M3 | 4.29 | 7.11 | 30.5019 | 1905-07-06
3 | Y.16.050/01 | HAZIR BETONLAR Beton santralinde üretilen veya satın alınan ve beton pompasıyla basılan, C 8/10 basınç dayanım sınıfında beton dökülmesi (beton nakli dahil) | M3 | 25.889 | 121.09 | 3134.899 | 1905-07-06
4 | Y.16.050/03 | BETON SANTRALİNDE ÜRETİLEN VEYA SATIN ALINAN VE BETON POMPASIYLA BASILAN, C 16/20 BASINÇ DAYANIM SINIFINDA BETON DÖKÜLMESİ (BETON NAKLİ DAHİL) | M3 | 12.535 | 131.84 | 1652.6144 | 1905-07-06
5 | Y.17.136 | OCAK TAŞI İLE BLOKAJ YAPILMASI | M3 | 18.088 | 47.64 | 861.7123 | 1905-07-06
6 | Y.18.001/C05 | 19cm kalınlıklı tuğla duvar yapılması | m2 | 139.54 | 27.25 | 3802.465 | 1905-07-06
7 | Y.18.201/A02 | KİREMİT ÇATI İŞLERİ Yan ve üst kenarından kenetlenebilen kiremit ile çatı örtüsü yapılması (Grup 1) | m2 | 148.41 | 15.33 | 2275.1253 | 1905-07-06
8 | Y.18.245/001 | ÇATI ÖRTÜLERİ ALTINA SU YALITIMI YAPILMASI Eğimli çatılarda, çatı örtüsü altına, minimum 1 mm kalınlıkta iki yüzü polietilen film kaplı cam tülü taşıyıcılı laminesiz polimer bitümlü örtü ile su yalıtımı yapılması | M2 | 148.41 | 9.14 | 1356.4674 | 1905-07-06
9 | Y.21.001/01 | Ahsaptan seri kalıp yapılması | m2 | 104.92 | 10.68 | 1120.5456 | 1905-07-06
10 | Y.21.101/05 | Çatı üzerine tahta kaplama yapılması | m2 | 148.41 | 26.79 | 3975.9039 | 1905-07-06
11 | Y.23.014 | Ø 8- Ø 12 MM NERVÜRLÜ BETON ÇELİK ÇUBUĞU, ÇUBUKLARIN KESİLMESİ, BÜKÜLMESİ VE YERİNE KONULMASI | TON | 0.609 | 1905.86 | 1160.6687 | 1905-07-06
12 | Y.23.081 | PROFİL DEMİRLERİNDEN ÇATI MAKASI YAPILMASI VE YERİNE KONULMASI. | TON | 0.873 | 3513.3 | 3067.1109 | 1905-07-06
13 | Y.23.152 | KARE VE DİKDÖRTGEN PROFİLLERLE PENCERE VE KAPI YAPILMASI VE YERİNE KONULMASI | KG | 160.748 | 5.9 | 948.4132 | 1905-07-06
14 | Y.23.176 | LAMA VE PROFİL DEMİRLERDEN ÇEŞİTLİ DEMİR İŞLERİ YAPILMASI VE YERİNE KONULMASI | KG | 5.425 | 5.33 | 28.9153 | 1905-07-06
15 | Y.23.220 | DEMİR BORUDAN KAYNAKLA KORKULUK YAPILMASI, YERİNE KONULMASI | KG | 1108.529 | 5.28 | 5853.0331 | 1905-07-06
16 | 24.003 | Yağmur borusu | mt | 13 | 25.54 | 332.02 | 1905-07-06
17 | 24.014 | Yağmur oluğu | mt | 30.6 | 41.23 | 1261.638 | 1905-07-06
18 | Y.25.002/01 | Demir yüzeylere korozyona karsı iki kat boya yapılması | m2 | 52.74 | 7.86 | 414.5364 | 1905-07-06
19 | Y.25.003/12 | Yeni sıva yüzeylere üç kat beyaz kireç badana yapılması (iç cephe) | m2 | 262.87 | 2.33 | 612.4871 | 1905-07-06
20 | 27.511/MK | KİREÇ HARÇLI DÜZ SIVA YAPILMASI. | M2 | 262.87 | 12.86 | 3380.5082 | 1905-07-06
21 | 04.152 | ÇAM KERESTESİ 2.SINIF | M3 | 1.504 | 600 | 902.4 | 1905-07-06
|  |  |  | 1. Toplam |  | 36715.7917
|  |  |  | %20Müt Kârı(-) |  | 7343.1583
|  |  |  | 2.Toplam |  | 29372.6333
|  |  |  | %10 Taşıma |  | 2937.2633
|  |  |  | 3. TOPLAM: |  | 32309.8967
|  |  |  | %18 KDV |  | 5815.7814
|  |  |  | GENEL TOPLAM |  | 38125.6781
Not:Keşif, Çevre ve Şehircilik Bakanlığı 2014 Birim Fiyatlarına göre tanzim edilmiştir.

## 10 Baş Y.Açık Damız sığır
Proje Konusu |  | : Ortaklar Mülkiyetinde Damızlık Sığır Yetiştiriciliği 10 Baş Yarı Açık Ahır
(Yemlik Kilitleme Sistemli)
Hazırlayan |  | : Tahsin TÜFEKCİ (İnşaat Müh.) |  |  | Keşif : 2014
Sayfa : 1
S.N | POZ.NO | YAPILAN İŞİN CİNSİ | BR | MİK. | BİRİM FİYATI | TUTARI(TL)
1 | 14.012/1 | EL İLE HER DERİNLİKTE YUMUŞAK VE SERT TOPRAKTA GENİŞ DERİN KAZI YAPILMASI | M3 | 26.545 | 24.14 | 640.7963 | 1905-07-06
2 | 14.018 | DOLGUNUN ELLE TOKMAKLARAK SIKIŞTIRILMASI | M3 | 4.29 | 7.11 | 30.5019 | 1905-07-06
3 | Y.16.050/01 | HAZIR BETONLAR Beton santralinde üretilen veya satın alınan ve beton pompasıyla basılan, C 8/10 basınç dayanım sınıfında beton dökülmesi (beton nakli dahil) | M3 | 27.736 | 121.09 | 3358.5522 | 1905-07-06
4 | Y.16.050/03 | BETON SANTRALİNDE ÜRETİLEN VEYA SATIN ALINAN VE BETON POMPASIYLA BASILAN, C 16/20 BASINÇ DAYANIM SINIFINDA BETON DÖKÜLMESİ (BETON NAKLİ DAHİL) | M3 | 16.076 | 131.84 | 2119.4598 | 1905-07-06
5 | Y.17.136 | OCAK TAŞI İLE BLOKAJ YAPILMASI | M3 | 20.564 | 47.64 | 979.669 | 1905-07-06
6 | Y.18.001/C05 | 19cm kalınlıklı tuğla duvar yapılması | M2 | 157.844 | 27.25 | 4301.249 | 1905-07-06
7 | Y.18.201/A02 | KİREMİT ÇATI İŞLERİ Yan ve üst kenarından kenetlenebilen kiremit ile çatı örtüsü yapılması (Grup 1) | m2 | 169.75 | 15.33 | 2602.2675 | 1905-07-06
8 | Y.18.245/001 | ÇATI ÖRTÜLERİ ALTINA SU YALITIMI YAPILMASI Eğimli çatılarda, çatı örtüsü altına, minimum 1 mm kalınlıkta iki yüzü polietilen film kaplı cam tülü taşıyıcılı laminesiz polimer bitümlü örtü ile su yalıtımı yapılması | M2 | 169.75 | 9.14 | 1551.515 | 1905-07-06
9 | Y.21.001/01 | Ahsaptan seri kalıp yapılması | m2 | 133.3 | 10.68 | 1423.644 | 1905-07-06
10 | Y.21.101/05 | Çatı üzerine tahta kaplama yapılması | m2 | 169.75 | 26.79 | 4547.6025 | 1905-07-06
11 | Y.23.014 | Ø 8- Ø 12 MM NERVÜRLÜ BETON ÇELİK ÇUBUĞU, ÇUBUKLARIN KESİLMESİ, BÜKÜLMESİ VE YERİNE KONULMASI | TON | 0.74 | 1905.86 | 1410.3364 | 1905-07-06
12 | Y.23.081 | PROFİL DEMİRLERİNDEN ÇATI MAKASI YAPILMASI VE YERİNE KONULMASI. | TON | 0.962 | 3513.3 | 3379.7946 | 1905-07-06
13 | Y.23.155 | 2,00 MM KALINLIĞINDA SICAK HADDELENMİŞ SACDAN BÜKME KAPI KASASI YAPILMASI VE YERİNE KONULMASI | KG | 303.68 | 6.71 | 2037.6928 | 1905-07-06
14 | Y.23.176 | LAMA VE PROFİL DEMİRLERDEN ÇEŞİTLİ DEMİR İŞLERİ YAPILMASI VE YERİNE KONULMASI | KG | 5.425 | 5.33 | 28.9153 | 1905-07-06
15 | Y.23.220 | DEMİR BORUDAN KAYNAKLA KORKULUK YAPILMASI, YERİNE KONULMASI | KG | 1147.035 | 5.28 | 6056.3448 | 1905-07-06
16 | 24.003 | Yağmur borusu | mt | 13 | 25.54 | 332.02 | 1905-07-06
17 | 24.014 | Yağmur oluğu | mt | 35 | 41.23 | 1443.05 | 1905-07-06
18 | Y.25.002/01 | Demir yüzeylere korozyona karsı iki kat boya yapılması | m2 | 59.23 | 7.86 | 465.5478 | 1905-07-06
19 | Y.25.003/12 | Yeni sıva yüzeylere üç kat beyaz kireç badana yapılması (iç cephe) | m2 | 332.48 | 2.33 | 774.6784 | 1905-07-06
20 | 27.511/MK | KİREÇ HARÇLI DÜZ SIVA YAPILMASI. | M2 | 332.48 | 12.86 | 4275.6928 | 1905-07-06
21 | 04.152 | ÇAM KERESTESİ 2.SINIF | M3 | 1.698 | 600 | 1018.8 | 1905-07-06
|  |  | 1.Toplam : |  |  | 42778.1301
|  |  | %20Müt Kâr.(-) |  |  | 8555.626
|  |  | 2. Toplam : |  |  | 34222.5041
|  |  | Tahmini % 10 Taşıma (+) |  |  | 3422.2504
|  |  | 3. TOPLAM : |  |  | 37644.7545
|  |  | %18 KDV |  |  | 6776.0558
|  |  | GENEL TOPLAM |  |  | 44420.8103
Not .Keşif Çevre ve Şehircilik Bakanlığı 2014 Yılı Birim Fiyatlarına göre tanzim edilmiştir.

## 16 Baş Y.Açık
Tesisin Yeri : |  | TİP
Proje Konusu : |  | 16 Baş Süt Sığırı Y.Açık Ahır İnşaatı
Hazırlayan : |  | Tahsin TÜFEKCİ (İnş.Müh.) |  |  | Keşif:2014
Sayfa : 1
SN | POZ NO | YAPILAN İŞİN CİNSİ | BR | MİK. | BR. FİYATI | TUTARI(TL)
1 | 14.012/1 | EL İLE HER DERİNLİKTE YUMUŞAK VE SERT TOPRAKTA GENİŞ DERİN KAZI YAPILMASI | M3 | 29.232 | 24.14 | 705.6605 | 1905-07-06
2 | 14.018 | DOLGUNUN ELLE TOKMAKLARAK SIKIŞTIRILMASI | M3 | 6.864 | 7.11 | 48.803 | 1905-07-06
3 | Y.16.050/01 | HAZIR BETONLAR Beton santralinde üretilen veya satın alınan ve beton pompasıyla basılan, C 8/10 basınç dayanım sınıfında beton dökülmesi (beton nakli dahil) | M3 | 32.216 | 121.09 | 3901.0354 | 1905-07-06
4 | Y.16.050/03 | BETON SANTRALİNDE ÜRETİLEN VEYA SATIN ALINAN VE BETON POMPASIYLA BASILAN, C 16/20 BASINÇ DAYANIM SINIFINDA BETON DÖKÜLMESİ (BETON NAKLİ DAHİL) | M3 | 16.988 | 131.84 | 2239.6979 | 1905-07-06
5 | Y.17.136 | OCAK TAŞI İLE BLOKAJ YAPILMASI | M3 | 24.119 | 47.64 | 1149.0292 | 1905-07-06
6 | Y.18.001/C05 | 19cm kalınlıklı tuğla duvar yapılması | M2 | 179.205 | 27.25 | 4883.3363 | 1905-07-06
7 | 18.247/1 | AHŞ.ÇATIYA OLUKLU BİTK.ELYAFLI BİTÜM EMD.LEVHAL.ÇATI ÖRTÜSÜ YAPILMASI.(SİYAH) | M2 | 211.46 | 22.49 | 4755.7354 | 1905-07-06
8 | Y.18.245/001 | ÇATI ÖRTÜLERİ ALTINA SU YALITIMI YAPILMASI Eğimli çatılarda, çatı örtüsü altına, minimum 1 mm kalınlıkta iki yüzü polietilen film kaplı cam tülü taşıyıcılı laminesiz polimer bitümlü örtü ile su yalıtımı yapılması | M2 | 211.46 | 9.14 | 1932.7444 | 1905-07-06
9 | Y.21.001/01 | Ahsaptan seri kalıp yapılması | m2 | 141.1 | 10.68 | 1506.948 | 1905-07-06
10 | Y.21.101/05 | Çatı üzerine tahta kaplama yapılması | m2 | 211.46 | 26.79 | 5665.0134 | 1905-07-06
11 | Y.23.014 | Ø 8- Ø 12 MM NERVÜRLÜ BETON ÇELİK ÇUBUĞU, ÇUBUKLARIN KESİLMESİ, BÜKÜLMESİ VE YERİNE KONULMASI | TON | 0.64 | 1905.86 | 1219.7504 | 1905-07-06
12 | Y.23.081 | PROFİL DEMİRLERİNDEN ÇATI MAKASI YAPILMASI VE YERİNE KONULMASI. | TON | 1.129 | 3513.3 | 3966.5157 | 1905-07-06
13 | Y.23.152 | KARE VE DİKDÖRTGEN PROFİLLERLE PENCERE VE KAPI YAPILMASI VE YERİNE KONULMASI | KG | 303.043 | 5.9 | 1787.9537 | 1905-07-06
14 | Y.23.176 | LAMA VE PROFİL DEMİRLERDEN ÇEŞİTLİ DEMİR İŞLERİ YAPILMASI VE YERİNE KONULMASI | KG | 5.425 | 5.33 | 28.9153 | 1905-07-06
15 | Y.23.220 | DEMİR BORUDAN KAYNAKLA KORKULUK YAPILMASI, YERİNE KONULMASI | KG | 1574.363 | 5.28 | 8312.6366 | 1905-07-06
16 | 24.003 | Yağmur borusu | mt | 19.5 | 25.54 | 498.03 | 1905-07-06
17 | 24.014 | Yağmur oluğu | mt | 41.6 | 41.23 | 1715.168 | 1905-07-06
18 | Y.25.002/01 | Demir yüzeylere korozyona karsı iki kat boya yapılması | m2 | 82.241 | 7.86 | 646.4143 | 1905-07-06
19 | Y.25.003/12 | Yeni sıva yüzeylere üç kat beyaz kireç badana yapılması (iç cephe) | m2 | 387.5 | 2.33 | 902.875 | 1905-07-06
20 | 27.511/MK | KİREÇ HARÇLI DÜZ SIVA YAPILMASI. | M2 | 387.5 | 12.86 | 4983.25 | 1905-07-06
21 | 04.152 | ÇAM KERESTESİ 2.SINIF | M3 | 2.037 | 600 | 1222.2 | 1905-07-06
22 | A.10 | MENTEŞENİN YERİNE TAKILMASI | AD | 27 | 1.44 | 38.88 | 1905-07-06
|  |  |  | 1.TOPLAM. |  | 52110.5924
|  |  |  | %20 müt.Karı(-) |  | 10422.1185
|  |  |  | 2.TOPLAM : |  | 41688.474
|  |  |  | Tah.% 10 Taşıma |  | 4168.8474
|  |  |  | 3.TOPLAM: |  | 45857.3213
|  |  |  | %18 KDV |  | 8254.3178
|  |  |  | Genel TOPLAM : |  | 54111.6392
Not. Çevre ve Şehircilik Bakanlığı 2014 yılı birim fiyatlarına göre tanzim edilmiştir.

## 25 Baş Y.Açık Ahır
TARIM REFORMU GENEL MÜDÜRLÜĞÜ
KIRSAL KALKINMA VE KREDİLENDİRME DAİRE BAŞKANLIĞI
Proje Konusu : ORTAKLAR MÜLK. 25 BAŞ YARI AÇIK AHIR
Hazırlayan : Tahsin TÜFEKCİ(İnş. Müh.)
Yıl : 2014
|  | İnşaat İşleri 1.Keşif Özeti |  |  |  | Sayfa :1
S.N | POZ NO | YAPILAN İŞİN CİNSİ | BR. | MİK. | BR.FİYATI | TUTARI(TL)
1 | 14.002 | El ile toprak kazısı | m3 | 175.793 | 16.74 | 2942.7748 | 1905-07-06
2 | 15.140/2 | Temele kum-çakıl serilmesi | m3 | 2.534 | 27.04 | 68.5194 | 1905-07-06
3 | Y.16.050/02 | BETON SANTRALİNDE ÜRETİLEN VEYA SATIN ALINAN VE BETON POMPASIYLA BASILAN, C 12/15 BASINÇ DAYANIM SINIFINDA BETON DÖKÜLMESİ (BETON NAKLİ DAHİL) | M3 | 31.635 | 126.09 | 3988.8572 | 1905-07-06
4 | Y.16.050/04 | BETON SANTRALİNDE ÜRETİLEN VEYA SATIN ALINAN VE BETON POMPASIYLA BASILAN, C 20/25 BASINÇ DAYANIM SINIFINDA BETON DÖKÜLMESİ (BETON NAKLİ DAHİL) | M3 | 23.625 | 136.84 | 3232.845 | 1905-07-06
5 | Y.17.136 | OCAK TAŞI İLE BLOKAJ YAPILMASI | M3 | 47.453 | 47.64 | 2260.6609 | 1905-07-06
6 | Y.18.001/C05 | Yatay delikli tuğla duvar yapılması (LD birim) 190 mm kalınlığında yatay delikli tuğla (190 x 190 x 135 mm) ile duvar yapılması | M2 | 264.185 | 27.25 | 7199.0413 | 1905-07-06
7 | 18.257 | ÇELİK,ÖNYAPIMLI B.A.KİRİŞE 0.50 MM.GALVANİZLİ OLUKLU SAÇLA ÇATI ÖRTÜSÜ | M2 | 316.35 | 28.56 | 9034.956 | 1905-07-06
8 | Y.19.060/051 | TAŞYÜNÜ VE CAMYÜNÜ MALZEMELER İLE ISI VE SES YALITIMI YAPILMASI 3 cm kalınlıkta camyünü levhalar (Camyünü levha, 20-22 kg/m3 yoğunlukta - yüklenemeyen - slikonlu) ile iki duvar arasında ısı ve ses yalıtımı yapılması (sandviç sistem) | M2 | 316.35 | 3.89 | 1230.6015 | 1905-07-06
9 | Y.21.001/01 | Ahsaptan seri kalıp yapılması | m2 | 171.045 | 10.68 | 1826.7606 | 1905-07-06
10 | Y.21.051/CO3 | Çelik borudan tavanlar için tam güvenlikli iş iskelesi yapılması (0,00-21,50m arası) | M3 | 1107.225 | 3.86 | 4273.8885 | 1905-07-06
11 | Y.23.014 | Ø 8- Ø 12 MM NERVÜRLÜ BETON ÇELİK ÇUBUĞU, ÇUBUKLARIN KESİLMESİ, BÜKÜLMESİ VE YERİNE KONULMASI | TON | 1.7 | 1905.86 | 3239.962 | 1905-07-06
12 | Y.23.015 | Ø 14- Ø 28 MM NERVÜRLÜ LİK BETON ÇELİK ÇUBUĞU, ÇUBUKLARIN KESİLMESİ, BÜKÜLMESİ VE YERİNE KONULMASI. | TON | 0.09 | 1878.43 | 169.0587 | 1905-07-06
13 | Y.23.081 | PROFİL DEMİRLERİNDEN ÇATI MAKASI YAPILMASI VE YERİNE KONULMASI. | TON | 8.935 | 3513.3 | 31391.3355 | 1905-07-06
14 | Y.23.152 | KARE VE DİKDÖRTGEN PROFİLLERLE PENCERE VE KAPI YAPILMASI VE YERİNE KONULMASI | KG | 500 | 5.9 | 2950 | 1905-07-06
15 | Y.23.220 | DEMİR BORUDAN KAYNAKLA KORKULUK YAPILMASI, YERİNE KONULMASI | KG | 750.66 | 5.28 | 3963.4848 | 1905-07-06
16 | Y.25.002/02 | Demir yüzeylere iki kat antipas, iki kat sentetik boya yapılması | m2 | 304.731 | 13.49 | 4110.8212 | 1905-07-06
17 | Y.25.003/12 | Yeni sıva yüzeylere üç kat beyaz kireç badana yapılması (iç cephe) | m2 | 501.518 | 2.33 | 1168.5369 | 1905-07-06
18 | 27.506/MK | ALT TABAKASI 350 KG ÇİMENTO DOZLU, ÜST TABAKASI 500 KG ÇİMENTO DOZLU DÜZ SIVA YAPILMASI. | M2 | 117.938 | 17.26 | 2035.6099 | 1905-07-06
19 | 27.531/MK | KİREÇ-ÇİMENTO KARIŞIMI HARÇLA DÜZ SIVA YAPILMASI | M2 | 383.58 | 13.48 | 5170.6584 | 1905-07-06
20 | 27.583/MK | 2.5 CM KALINLIĞINDA 400 KG ÇİMENTO DZ ŞAP YAPIMI | M2 | 316.35 | 12.5 | 3954.375 | 1905-07-06
|  |  | 1. Toplam |  |  | 94212.7475
|  |  | %20 Müteahhit karı(-) |  |  | -18842.5495
|  |  | 2.Toplam |  |  | 75370.198
|  |  | Tahminen % 10 taşıma(+) |  |  | 7537.0198
|  |  | 3.Toplam |  |  | 82907.2178
|  |  | % 18 KDV |  |  | 14923.2992
|  |  | Genel TOPLAM |  |  | 97830.517
NOT:Keşif Çevre ve Şehircilik Bakanlığı 2014 yılı birim fiyatlarına göre hazırlanmıştır.

## 10T-G Man.
Tesisin Yeri : TİP
Proje N0 :
Proje Konusu : 10 TON/GÜN SOĞUK HAVA DEPOLU
MANDIRA İNŞAATI 1. KEŞİF ÖZETİ | [5 empty] | Keşif 2014
Hazırlayan : Tahsin TÜFEKCİ (İNŞ.MÜH.) | [5 empty] | Sayfa : 1
S.NO | Poz No | Yapılan İşin Cinsi | Br. | Miktarı | Br.Fiyatı | Tutarı(TL)
1 | 14.002 | El ile toprak kazısı | m3 | 121.26 | 16.74 | 2029.8924 | 1905-07-06
2 | Y.15.001/2B | MAKİNE İLE HER DERİNLİK VE HER GENİŞLİKTE YUMUŞAK VE SERT TOPRAK KAZILMASI (DERİN KAZI) | M3 | 2021 | 3.53 | 7134.13 | 1905-07-06
3 | 15.140/2 | Temele kum-çakıl serilmesi | m3 | 34.2 | 27.04 | 924.768 | 1905-07-06
4 | Y.16.050/01 | HAZIR BETONLAR Beton santralinde üretilen veya satın alınan ve beton pompasıyla basılan, C 8/10 basınç dayanım sınıfında beton dökülmesi (beton nakli dahil) | M3 | 73.37 | 121.09 | 8884.3733 | 1905-07-06
5 | Y.16.050/06 | BETON SANTRALİNDE ÜRETİLEN VEYA SATIN ALINAN VE BETON POMPASIYLA BASILAN, C 30/37 BASINÇ DAYANIM SINIFINDA BETON DÖKÜLMESİ (BETON NAKLİ DAHİL) | M3 | 573.61 | 156.84 | 89964.9924 | 1905-07-06
6 | Y.17.002 | OCAK TAŞI İLE 200 DOZLU ÇİMENTO HARÇLI KARGİR İNŞAAT YAPILMASI | M3 | 326.66 | 80.7 | 26361.462 | 1905-07-06
7 | Y.17.136 | OCAK TAŞI İLE BLOKAJ YAPILMASI | M3 | 72.997 | 47.64 | 3477.5771 | 1905-07-06
8 | Y.18.001/C01 | TUĞLA İŞLERİ Yatay delikli tuğla duvar yapılması (LD birim) 85 mm kalınlığında yatay delikli tuğla (190 x 85 x 190 mm) ile duvar yapılması | M2 | 183.6 | 19.86 | 3646.296 | 1905-07-06
9 | Y.18.110/01C03 | GAZBETON İŞLERİ Techizatsız gazbeton duvar blokları ile duvar yapılması (gazbeton tutkalı ile) (G2 sınıfı)(2,50 N/mm² ve 400 kg/m³) 9 cm kalınlığındaki techizatsız gazbeton duvar blokları ile duvar yapılması (gazbeton tutkalı ile) (G2 sınıfı)(2,50 N/mm² ve 400 kg/m³) | m2 | 7.87 | 22.64 | 178.1768 | 1905-07-06
10 | 18.353/A/mk | BİNA İÇİNDE DUVAR,TAVANA MADENİ DİLATASYON FUGASI YAPILMASI (ALÜMİNYUM KAPAKLI) | MT | 23.2 | 73.08 | 1695.456 | 1905-07-06
11 | 18.354/A/mk | DÖŞEMEDE MADENİ DİLATASYON FUGASI YAPILMASI (ALÜMİNYUM KAPAKLI) | MT | 15.2 | 104.2 | 1583.84 | 1905-07-06
12 | 18.241 | AHŞAP ÇATIYA 0.50 MM.GALVANİZLİ OLUKLU SAÇ İLE ÇATI ÖRTÜSÜ YAPILMASI | M2 | 21.8 | 30.2 | 658.36 | 1905-07-06
13 | Y.21.001/02 | Ahsaptan düz yüzeyli beton ve betonarme kalıbı yapılması | m2 | 2140.55 | 27.14 | 58094.527 | 1905-07-06
14 | Y.21.050/CO1 | Çelik borudan kalıp iskelesi yapılması (0,00-4,00m arası) | M3 | 2540.16 | 4.19 | 10643.2704 | 1905-07-06
15 | Y.21.051/CO3 | Çelik borudan tavanlar için tam güvenlikli iş iskelesi yapılması (0,00-21,50m arası) | M3 | 3038.4 | 3.86 | 11728.224 | 1905-07-06
16 | Y.21.101/02 | Ahsaptan oturtma çatı yapılması (çatı örtüsünün altı OSB/3 kaplamalı) | m2 | 755.73 | 58.25 | 44021.2725 | 1905-07-06
17 | Y.22.001/01 | Ahsaptan masif tablalı iç kapı kasa ve pervazı yapılması yerine konulması | M2 | 41.37 | 86.71 | 3587.1927 | 1905-07-06
18 | y.22.009/01 | Ahsaptan masif tablalı iç kapı kanadı yapılması ve yerine konulması | M2 | 57.52 | 80.11 | 4607.9272 | 1905-07-06
19 | Y.22.051/01 | Ahsaptan kasa ve pervazlı tek satıhlı pencere yapılması ve yerine konulması | m2 | 44.89 | 91.09 | 4089.0301 | 1905-07-06
20 | Y.23.014 | Ø 8- Ø 12 MM NERVÜRLÜ BETON ÇELİK ÇUBUĞU, ÇUBUKLARIN KESİLMESİ, BÜKÜLMESİ VE YERİNE KONULMASI | TON | 21.491 | 1905.86 | 40958.8373 | 1905-07-06
21 | Y.23.015 | Ø 14- Ø 28 MM NERVÜRLÜ LİK BETON ÇELİK ÇUBUĞU, ÇUBUKLARIN KESİLMESİ, BÜKÜLMESİ VE YERİNE KONULMASI. | TON | 20.755 | 1878.43 | 38986.8147 | 1905-07-06
22 | Y.23.152 | KARE VE DİKDÖRTGEN PROFİLLERLE PENCERE VE KAPI YAPILMASI VE YERİNE KONULMASI | KG | 500 | 5.9 | 2950 | 1905-07-06
23 | 24.003 | Yağmur borusu | mt | 28 | 25.54 | 715.12 | 1905-07-06
24 | 24.014 | Yağmur oluğu | mt | 91.3 | 41.23 | 3764.299 | 1905-07-06
25 | 24.020 | 12 NOLU ÇİNKODAN SIVA ETEĞİ BACA KENARI YAPILMASI | MT | 3.8 | 30.65 | 116.47 | 1905-07-06
26 | 24.062 | Ø 125 mm çapında bir ucu muflu sert PVC yagmur borusu temini ve yerine tesbiti | AD | 8 | 12.4 | 99.2 | 1905-07-06
27 | 24.025 | 12 NOLU ÇİNKODAN BACA TEMİZLEME KUTUSU YAPILMASI | AD | 1 | 16.65 | 16.65 | 1905-07-06
28 | Y.25.001/02 | Ahsap yüzeylere iki kat sentetik boya yapılması | m2 | 204.39 | 17.69 | 3615.6591 | 1905-07-06
29 | Y.25.002/01 | Demir yüzeylere korozyona karsı iki kat boya yapılması | m2 | 42.46 | 7.86 | 333.7356 | 1905-07-06
30 | Y.25.004/01 | Brüt beton, sıvalı veya eski boyalı yüzeylere, astar uygulanarak akrilik esaslı su bazlı boya yapılması (dıs cephe | m2 | 614.35 | 14.28 | 8772.918 | 1905-07-06
31 | Y.25.003/14 | Yeni sıva yüzeylere macun ve astar uygulanarak iki kat su bazlı mat boya yapılması (iç cephe) | m2 | 1241 | 14.46 | 17944.86 | 1905-07-06
32 | Y.26.005/302 | (30 x 30 cm) veya (33 x 33 cm) anma ebatlarında, her türlü desen ve yüzey özelliginde, I.kalite, beyaz seramik yer karoları ile 3 mm derz aralıklı döseme kaplaması yapılması (karo yapıstırıcısı ile) | m2 | 409.35 | 26.19 | 10720.8765 | 1905-07-06
33 | Y.26.006/403 | (20 x 25 cm) veya (20 x 30 cm) anma ebatlarında, her türlü desen ve yüzey özelliginde, I.kalite, renkli seramik duvar karoları ile 3 mm derz aralıklı duvar kaplaması yapılması (karo yapıstırıcısı ile) | m2 | 463.76 | 32.33 | 14993.3608 | 1905-07-06
35 | 26.501/mk | NORMAL ÇİMENTOLU, SUNİ MERMER PLAKLARLA DÖŞEME KAPLAMASI YAPILMASI. | M2 | 125.7 | 52.09 | 6547.713 | 1905-07-06
36 | 26.601 | Mozayik merdiven basamagı kaplaması yapılması. | m | 60 | 18.18 | 1090.8 | 1905-07-06
37 | 27.501/mk | Dış sıva yapılması | m2 | 555.39 | 17.61 | 9780.4179 | 1905-07-06
38 | 27.516/mk | METAL DEPLUVAYE ÜZERİNE KİREÇ HARÇLI SIVA (RABİTZ) YAPILMASI. | M2 | 183.2 | 22.03 | 4035.896 | 1905-07-06
39 | 27.531/mk | KİREÇ-ÇİMENTO KARIŞIMI HARÇLA DÜZ SIVA YAPILMASI | M2 | 1717.37 | 13.48 | 23150.1476 | 1905-07-06
40 | 27.535/mk | ALT 350DZ ÇİM.ÜST 0.1M3\250KG.KRÇ-ÇİM.TAVAN SIVASI | M2 | 582.53 | 13.08 | 7619.4924 | 1905-07-06
41 | 27.565 | DÜZ MOZAYİK DÖŞEME KAPLAMASI YAPIMI | M2 | 34.62 | 29.41 | 1018.1742 | 1905-07-06
42 | 27.571/mk | Mozaik denizlik | m2 | 2.6 | 152.15 | 395.59 | 1905-07-06
43 | 27.576/mk | Mozaik parapet | m2 | 2.6 | 148.29 | 385.554 | 1905-07-06
44 | Y.28.645/A21 | Ahşap doğramaya çıta ile 4+4 mm kalınlıkta 12 mm ara boşluklu ilk camı ısı kontrol kaplamalı çift camlı pencere ünitesi takılması | M2 | 44.89 | 62.7 | 2814.603 | 1905-07-06
45 | 04.005/B | KIRMATAŞ (08.023) 32 MM. | M3 | 449.064 | 20.46 | 9187.8494 | 1905-07-06
46 | A.01 | GÖMME İÇ KAPI KANADI KİLİDİNİN YERİNE TAKILMASI (GENİŞ TİP) | AD | 20 | 8.06 | 161.2 | 1905-07-06
47 | A.07 | SİLİNDİRLİ TRAŞLI DIŞ KAPI KİLİDİNİN YERİNE TAKILMASI | AD | 5 | 26.75 | 133.75 | 1905-07-06
48 | A.08 | KAPI KOLU VE AYNALARININ YERİNE TAKILMASI (KROMAJLI) | AD | 20 | 8.06 | 161.2 | 1905-07-06
49 | A.10 | MENTEŞENİN YERİNE TAKILMASI | AD | 50 | 1.44 | 72 | 1905-07-06
50 | B.01 | İSPANYOLET TAKIMININ YERİNE TAKILMASI (KOL, DEMİR VE TEFERRUATLI) | AD | 3 | 9.44 | 28.32 | 1905-07-06
51 | B.02 | VASİSTAS TAKIMININ YERİNE TAKILMASI (BASİT MAKAS) | AD | 48 | 3.25 | 156 | 1905-07-06
52 | B.16 | MENTEŞENİN YERİNE TAKILMASI | AD | 102 | 1.88 | 191.76 | 1905-07-06
53 | Ö.B.F. 1 | İç duvar izolasyonu | m2 | 33.8 | 26.08 | 881.504 | #N/A
54 | Ö:B.F. 2 | Dış duvar izolasyonu | m2 | 116.2 | 40.55 | 4711.91 | #N/A
55 | Ö.B.F. 3 | Zemin izolasyonu | m2 | 43.2 | 30.59 | 1321.488 | #N/A
56 | Ö.B.F.4 | Tavan izolasyonu | m2 | 43.2 | 47.68 | 2059.776 | #N/A
57 | Y.23.167 | Paket soğutucu kaynaklı imalat | KG | 50 | 5.4 | 270 | 1905-07-06
|  |  | 1. TOPLAM : |  |  | 503474.7143
|  |  | Tah.%10 Nakliye |  |  | 50347.4714
|  |  | 2.TOPLAM |  |  | 553822.1858
|  |  | KDV %18 |  |  | 99687.9934
|  |  | G.TOPLAM |  |  | 653510.1792
NOT :1)Keşif, Çevre ve Şehircilik Bakanlığı 2014 yılı birim fiyatlarına göre düzenlenmiştir.
2)Taşıma tahminen alınmış olup,bilahere mesafe zaptına göre analizlerle ödenecektir.
3)Soğuk odaların izolasyonu tip analizlerden alınmıştır.
4)Soğuk oda kapıları soğutma tesisat keşfindedir.

## Çeltik Kantar+Bekci
| Proje Konusu | :( Çeltik)Kantar+Bekçi Binası |  |  | İnşaat : | 2014
| Hazırlayan | : Tahsin TÜFEKÇİ (İnş.Müh.) |  |  | Sayfa : | 1
SN. | POZ NO | YAPILAN İŞİN CİNSİ | BR. | MİKTARI | BR.FİYATI | TOPLAM(TL)
1- | 14.002 | El ile toprak kazısı | m3 | 15.825 | 16.74 | 264.9105 | 1905-07-06
2- | 14.013/1 | EL İLE HER DERİNLİKTE YUMUŞAK VE SERT KÜSKÜLÜK ZEMİNDE GENİŞ DERİN KAZI YAPILMASI | M3 | 78.897 | 34.78 | 2744.0377 | 1905-07-06
3- | Y.16.050/02 | BETON SANTRALİNDE ÜRETİLEN VEYA SATIN ALINAN VE BETON POMPASIYLA BASILAN, C 12/15 BASINÇ DAYANIM SINIFINDA BETON DÖKÜLMESİ (BETON NAKLİ DAHİL) | M3 | 2.742 | 126.09 | 345.7388 | 1905-07-06
4- | Y.16.050/03 | BETON SANTRALİNDE ÜRETİLEN VEYA SATIN ALINAN VE BETON POMPASIYLA BASILAN, C 16/20 BASINÇ DAYANIM SINIFINDA BETON DÖKÜLMESİ (BETON NAKLİ DAHİL) | M3 | 49.52 | 131.84 | 6528.7168 | 1905-07-06
5- | Y.17.002 | OCAK TAŞI İLE 200 DOZLU ÇİMENTO HARÇLI KARGİR İNŞAAT YAPILMASI | M3 | 7.905 | 80.7 | 637.9335 | 1905-07-06
6- | Y.18.001/P01 | TUĞLA İŞLERİ Harman tuğlası ile duvar yapılması 90 mm kalınlığında dolu harman tuğlası (190 x 90 x 50 mm) ile duvar yapılması | M2 | 9.106 | 38.13 | 347.2118 | 1905-07-06
7- | Y.21.001/02 | Ahsaptan düz yüzeyli beton ve betonarme kalıbı yapılması | m2 | 179.62 | 27.14 | 4874.8868 | 1905-07-06
8- | Y.21.050/CO1 | Çelik borudan kalıp iskelesi yapılması (0,00-4,00m arası) | M3 | 38.961 | 4.19 | 163.2466 | 1905-07-06
9- | Y.21.311/01 | Ahsaptan lambri yapılması | m2 | 15.66 | 148.84 | 2330.8344 | 1905-07-06
10- | Y.22.001/02 | Ahsaptan masif tablalı dıs kapı kasa ve pervazı yapılması yerine konulması | m2 | 1.92 | 116.3 | 223.296 | 1905-07-06
11- | Y.22.009/02 | Ahsaptan masif tablalı dıs kapı kanadı yapılması ve yerine konulması | m2 | 1.89 | 105.21 | 198.8469 | 1905-07-06
12- | Y.22.051/01 | Ahsaptan kasa ve pervazlı tek satıhlı pencere yapılması ve yerine konulması | m2 | 5 | 91.09 | 455.45 | 1905-07-06
13- | Y.23.014 | Ø 8- Ø 12 MM NERVÜRLÜ BETON ÇELİK ÇUBUĞU, ÇUBUKLARIN KESİLMESİ, BÜKÜLMESİ VE YERİNE KONULMASI | TON | 2.177 | 1905.86 | 4149.0572 | 1905-07-06
14- | Y.25.001/02 | Ahsap yüzeylere iki kat sentetik boya yapılması | m2 | 6.89 | 17.69 | 121.8841 | 1905-07-06
15- | Y.25.003/12 | Yeni sıva yüzeylere üç kat beyaz kireç badana yapılması (iç cephe) | m2 | 86.07 | 2.33 | 200.5431 | 1905-07-06
16- | 27.501/MK | Dış sıva yapılması | m2 | 86.07 | 17.61 | 1515.6927 | 1905-07-06
17- | Y.28.645/A02 | Ahşap doğramaya çıta ile 4+4 mm kalınlıkta 12 mm ara boşluklu çift camlı pencere ünitesi takılması | M2 | 5 | 55.8 | 279 | 1905-07-06
18- | A.01 | GÖMME İÇ KAPI KANADI KİLİDİNİN YERİNE TAKILMASI (GENİŞ TİP) | AD | 1 | 8.06 | 8.06 | 1905-07-06
19- | A.08 | KAPI KOLU VE AYNALARININ YERİNE TAKILMASI (KROMAJLI) | AD | 1 | 8.06 | 8.06 | 1905-07-06
20- | A.10 | MENTEŞENİN YERİNE TAKILMASI | AD | 2 | 1.44 | 2.88 | 1905-07-06
21- | B.01 | İSPANYOLET TAKIMININ YERİNE TAKILMASI (KOL, DEMİR VE TEFERRUATLI) | AD | 3 | 9.44 | 28.32 | 1905-07-06
22- | B.16 | MENTEŞENİN YERİNE TAKILMASI | AD | 6 | 1.88 | 11.28 | 1905-07-06
|  |  | 1. TOPLAM: |  |  | 25439.8868
|  |  | TAHMİNEN %10 TAŞIMA: |  |  | 2543.9887
|  |  | 2. TOPLAM: |  |  | 27983.8755
|  |  | %18 KDV |  |  | 5037.0976
|  |  | GENEL TOPLAM: |  |  | 33020.9731
NOT:Keşif, Çevre ve Şehircilik Bakanlığı 2014 Yılı Fiyatlarına göre hazırlanmıştır.

## 15T-G Çeltik
| Proje Konusu | Çeltik İşl.Tes.15 T/G Kapasiteli
| Hazırlayan | Tahsin TÜFEKÇİ (İnş.Müh.) |  |  | Keşif : 2014
Sayfa No: 1
SN. | POZ NO | YAPILAN İŞİN CİNSİ | BR. | MİKTARI | BR.FİYATI | TOPLAM(TL)
1- | 14.001 | EL İLE YUMUŞAK TOPRAK KAZILMASI | M3 | 101.25 | 12.88 | 1304.1 | 1905-07-06
2- | 14.003 | EL İLE YUMUŞAK KÜSKÜLÜK KAZILMASI | M3 | 300.48 | 20.93 | 6289.0464 | 1905-07-06
3- | 15.140/2 | Temele kum-çakıl serilmesi | m3 | 2.08 | 27.04 | 56.2432 | 1905-07-06
4- | Y.16.050/01 | HAZIR BETONLAR Beton santralinde üretilen veya satın alınan ve beton pompasıyla basılan, C 8/10 basınç dayanım sınıfında beton dökülmesi (beton nakli dahil) | M3 | 12 | 121.09 | 1453.08 | 1905-07-06
5- | Y.16.050/04 | BETON SANTRALİNDE ÜRETİLEN VEYA SATIN ALINAN VE BETON POMPASIYLA BASILAN, C 20/25 BASINÇ DAYANIM SINIFINDA BETON DÖKÜLMESİ (BETON NAKLİ DAHİL) | M3 | 86.99 | 136.84 | 11903.7116 | 1905-07-06
6- | Y.17.136 | OCAK TAŞI İLE BLOKAJ YAPILMASI | M3 | 36 | 47.64 | 1715.04 | 1905-07-06
7- | Y.18.001/P01 | TUĞLA İŞLERİ Harman tuğlası ile duvar yapılması 90 mm kalınlığında dolu harman tuğlası (190 x 90 x 50 mm) ile duvar yapılması | M2 | 103 | 38.13 | 3927.39 | 1905-07-06
8- | Y.18.201/A02 | KİREMİT ÇATI İŞLERİ Yan ve üst kenarından kenetlenebilen kiremit ile çatı örtüsü yapılması (Grup 1) | m2 | 146.2 | 15.33 | 2241.246 | 1905-07-06
9- | Y.18.201/A10 | KİREMİT ÇATI İŞLERİ Çatılarda kiremit mahya yapılması (Grup 1) | MT | 21.25 | 6.39 | 135.7875 | 1905-07-06
10- | Y.21.001/02 | Ahsaptan düz yüzeyli beton ve betonarme kalıbı yapılması | m2 | 960.54 | 27.14 | 26069.0556 | 1905-07-06
11- | Y.21.050/CO3 | Çelik borudan kalıp iskelesi yapılması (6,01-8,00m arası) | M3 | 1880 | 6.5 | 12220 | 1905-07-06
12- | Y.21.051/CO1 | Çelik borudan tam güvenlikli cephe iş iskelesi yapılması (0,00-51,50m arası) | m2 | 410 | 4.41 | 1808.1 | 1905-07-06
13- | Y.21.051/CO3 | Çelik borudan tavanlar için tam güvenlikli iş iskelesi yapılması (0,00-21,50m arası) | M3 | 120 | 3.86 | 463.2 | 1905-07-06
14- | Y.22.001/02 | Ahsaptan masif tablalı dıs kapı kasa ve pervazı yapılması yerine konulması | m2 | 4.92 | 116.3 | 572.196 | 1905-07-06
15- | Y.22.009/02 | Ahsaptan masif tablalı dıs kapı kanadı yapılması ve yerine konulması | m2 | 7.8 | 105.21 | 820.638 | 1905-07-06
16- | Y.22.051/01 | Ahsaptan kasa ve pervazlı tek satıhlı pencere yapılması ve yerine konulması | m2 | 17.6 | 91.09 | 1603.184 | 1905-07-06
17- | 24.004 | 10 NOLU ÇİNKODAN ø 100 MM DÜŞEY YAĞMURBORUSU YAPMA | MT | 34.5 | 22.95 | 791.775 | 1905-07-06
18- | 24.012 | 12 NOLU ÇİNKODAN ø 155 MM YAĞMUR OLUĞU YAPILMASI | MT | 43 | 47.99 | 2063.57 | 1905-07-06
19- | 24.062 | Ø 125 mm çapında bir ucu muflu sert PVC yagmur borusu temini ve yerine tesbiti | AD | 6 | 12.4 | 74.4 | 1905-07-06
20- | Y.23.014 | Ø 8- Ø 12 MM NERVÜRLÜ BETON ÇELİK ÇUBUĞU, ÇUBUKLARIN KESİLMESİ, BÜKÜLMESİ VE YERİNE KONULMASI | TON | 7.698 | 1905.86 | 14671.3103 | 1905-07-06
21- | Y.23.015 | Ø 14- Ø 28 MM NERVÜRLÜ LİK BETON ÇELİK ÇUBUĞU, ÇUBUKLARIN KESİLMESİ, BÜKÜLMESİ VE YERİNE KONULMASI. | TON | 8.022 | 1878.43 | 15068.7655 | 1905-07-06
22- | Y.25.001/02 | Ahsap yüzeylere iki kat sentetik boya yapılması | m2 | 48.8 | 17.69 | 863.272 | 1905-07-06
23- | Y.25.003/12 | Yeni sıva yüzeylere üç kat beyaz kireç badana yapılması (iç cephe) | m2 | 772.01 | 2.33 | 1798.7833 | 1905-07-06
24- | 27.501/MK | Dış sıva yapılması | m2 | 772.01 | 17.61 | 13595.0961 | 1905-07-06
25- | 27.535/MK | ALT 350DZ ÇİM.ÜST 0.1M3\250KG.KRÇ-ÇİM.TAVAN SIVASI | M2 | 250 | 13.08 | 3270 | 1905-07-06
26- | 27.565 | DÜZ MOZAYİK DÖŞEME KAPLAMASI YAPIMI | M2 | 120 | 29.41 | 3529.2 | 1905-07-06
27- | 27.571/MK | Mozaik denizlik | m2 | 10.3 | 152.15 | 1567.145 | 1905-07-06
28- | Y.28.645/A01 | Ahşap doğramaya çıta ile 3+3 mm kalınlıkta 12 mm ara boşluklu çift camlı pencere ünitesi takılması | M2 | 17.6 | 53.18 | 935.968 | 1905-07-06
29- | A.05 | GÖMME MAKARALI SİLİNDİRLİ İÇ VE DIŞ KAPI KİLİDİNİN YERİNE TAKILMASI (GENİŞ VE DAR TİP) | AD | 2 | 23.75 | 47.5 | 1905-07-06
30- | A.08 | KAPI KOLU VE AYNALARININ YERİNE TAKILMASI (KROMAJLI) | AD | 2 | 8.06 | 16.12 | 1905-07-06
31- | A.10 | MENTEŞENİN YERİNE TAKILMASI | AD | 8 | 1.44 | 11.52 | 1905-07-06
32- | A.12 | SÜRGÜNÜN YERİNE TAKILMASI (DÜŞEY TESPİT TAKIMI) | AD | 2 | 1.75 | 3.5 | 1905-07-06
33- | B.01 | İSPANYOLET TAKIMININ YERİNE TAKILMASI (KOL, DEMİR VE TEFERRUATLI) | AD | 16 | 9.44 | 151.04 | 1905-07-06
34- | B.05 | SÜRGÜNÜN YERİNE TAKILMASI | AD | 16 | 1.5 | 24 | 1905-07-06
35- | B.16 | MENTEŞENİN YERİNE TAKILMASI | AD | 32 | 1.88 | 60.16 | 1905-07-06
|  |  |  | 1.TOPLAM |  | 131125.1434
|  |  |  | %10 TAŞIMA |  | 13112.5143
|  |  |  | 2. TOPLAM |  | 144237.6578
|  |  |  | KDV :% 18 |  | 25962.7784
|  |  |  | GENEL TOPLAM |  | 170200.4362
NOT : Keşif, 2014 Yılı Çevre ve Şehircilik Bakanlığı birim fiyatlarına göre hazırlanmıştır.

## 2x12 Süt Sağım Tesisi
TARIM VE KÖYİŞLERİ BAKANLIĞI
TEŞKİLATLANMA VE DESTEKLEME GENEL MÜDÜRLÜĞÜ
KIRSAL KALKINMA VE KREDİLENDİRME DAİRE BAŞKANLIĞI
Proje Konusu:ORTAKLAR MÜLKİYETİNDE MERKEZİ SÜT SAĞIM TESİSİ+İŞLETME BİNASI
2x12
Hazırlayan: T.TÜFEKCİ (İnşaat Müh.) |  |  |  |  | Keşif: | 2014
İNŞAAT İŞLERİ (1. KEŞİF ÖZETİ)
S.N | POZ NO | YAPILAN İŞİN CİNSİ | BR. | MİK. | BR.FİYATI | TUTARI(TL)
1 | 14.001 | EL İLE YUMUŞAK TOPRAK KAZILMASI | M3 | 68.2 | 12.88 | 878.416 | 1905-07-06
2 | 14.012/2 | EL İLE HER DERİNLİKTE YUMUŞAK VE SERT TOPRAKTA DAR DERİN KAZI YAPILMASI | M3 | 92.232 | 26.55 | 2448.7596 | 1905-07-06
3 | Y.16.050/01 | HAZIR BETONLAR Beton santralinde üretilen veya satın alınan ve beton pompasıyla basılan, C 8/10 basınç dayanım sınıfında beton dökülmesi (beton nakli dahil) | M3 | 14.508 | 121.09 | 1756.7737 | 1905-07-06
4 | Y.16.050/04 | BETON SANTRALİNDE ÜRETİLEN VEYA SATIN ALINAN VE BETON POMPASIYLA BASILAN, C 20/25 BASINÇ DAYANIM SINIFINDA BETON DÖKÜLMESİ (BETON NAKLİ DAHİL) | M3 | 162.421 | 136.84 | 22225.6896 | 1905-07-06
5 | Y.17.136 | OCAK TAŞI İLE BLOKAJ YAPILMASI | M3 | 23.853 | 47.64 | 1136.3569 | 1905-07-06
6 | Y.18.001/C05 | Yatay delikli tuğla duvar yapılması (LD birim) 190 mm kalınlığında yatay delikli tuğla (190 x 190 x 135 mm) ile duvar yapılması | M2 | 31.912 | 27.25 | 869.602 | 1905-07-06
7 | 18.138/A10 | Alçı duvar levhaları ile tek iskeletli tas yünü levha dolgulu bölme duvar yapılması (Tek profil-40cm aks aralıgı)(Bölme duvarının bir yüzünde(12,5mm+12,5mm) çift kat, diger yüzünde(12,5mm) tek kat alçı duvar levhası) | m2 | 28.29 | 51.59 | 1459.4811 | 1905-07-06
8 | 18.140/D1 | 12.5 MM TEK KAT SUYA VE YANGINA DAY.ALÇI DUVAR LEVH. İLE ÇİFT İSK.ASKI SİST. ASMA TAVAN YAPILMASI | M2 | 66.3 | 39.1 | 2592.33 | 1905-07-06
9 | 18.233/6 | 6CM CAM YÜNÜ DOLG.ÜST 0.70 MM ALT 0.50 MM TRAP.ALÜM.LEVH. ISI YALITIMLI ÇATI ÖRTÜSÜ | M2 | 280.33 | 77.39 | 21694.7387 | 1905-07-06
10 | Y.21.001/01 | Ahsaptan seri kalıp yapılması | m2 | 944.391 | 10.68 | 10086.0959 | 1905-07-06
11 | Y.21.050/CO1 | Çelik borudan kalıp iskelesi yapılması (0,00-4,00m arası) | M3 | 233.194 | 4.19 | 977.0829 | 1905-07-06
12 | Y.21.051/CO1 | Çelik borudan tam güvenlikli cephe iş iskelesi yapılması (0,00-51,50m arası) | M3 | 544.96 | 4.41 | 2403.2736 | 1905-07-06
13 | Y.23.014 | Ø 8- Ø 12 MM NERVÜRLÜ BETON ÇELİK ÇUBUĞU, ÇUBUKLARIN KESİLMESİ, BÜKÜLMESİ VE YERİNE KONULMASI | TON | 11.36 | 1905.86 | 21650.5696 | 1905-07-06
14 | Y.23.015 | Ø 14- Ø 28 MM NERVÜRLÜ LİK BETON ÇELİK ÇUBUĞU, ÇUBUKLARIN KESİLMESİ, BÜKÜLMESİ VE YERİNE KONULMASI. | TON | 8.36 | 1878.43 | 15703.6748 | 1905-07-06
15 | Y.23.101 | Münferit profil.demir.imalat yapıl. | Ton | 0.954 | 3343.74 | 3189.928 | 1905-07-06
16 | Y.23.081 | PROFİL DEMİRLERİNDEN ÇATI MAKASI YAPILMASI VE YERİNE KONULMASI. | TON | 6.417 | 3513.3 | 22544.8461 | 1905-07-06
17 | Y.23.152 | KARE VE DİKDÖRTGEN PROFİLLERLE PENCERE VE KAPI YAPILMASI VE YERİNE KONULMASI | KG | 201.895 | 5.9 | 1191.1805 | 1905-07-06
18 | Y.23.241 | PLASTİK DOĞRAMA İMALATI YAPILMASI VE YERİNE KONULMASI (SERT PVC DOĞRAMA PROFİLLERİNDEN HER ÇEŞİT KAPI, PENCERE, KAPLAMA VE BENZERİ İMALAT) (PVC HAMMADDESİ KURŞUN İHTİVA ETMEYEN)NOT: TÜM ANA PROFİLLER İLE İLAVE PROFİLLER, PENCERE KAPALI İK | KG | 1230 | 7.83 | 9630.9 | 1905-07-06
19 | 24.001 | 12.NOLU ÇİNKODAN ø 150 MM DÜŞEY YAĞMURBORUSU YAPMA | MT | 31.2 | 31.65 | 987.48 | 1905-07-06
20 | 24.012 | 12 NOLU ÇİNKODAN ø 155 MM YAĞMUR OLUĞU YAPILMASI | MT | 36.8 | 47.99 | 1766.032 | 1905-07-06
21 | 24.062 | Ø 125 mm çapında bir ucu muflu sert PVC yagmur borusu temini ve yerine tesbiti | AD | 6 | 12.4 | 74.4 | 1905-07-06
22 | Y.25.002/01 | Demir yüzeylere korozyona karsı iki kat boya yapılması | m2 | 273.691 | 7.86 | 2151.2113 | 1905-07-06
23 | Y.25.003/14 | Yeni sıva yüzeylere macun ve astar uygulanarak iki kat su bazlı mat boya yapılması (iç cephe) | m2 | 314.71 | 14.46 | 4550.7066 | 1905-07-06
24 | Y.25.003/16 | Saten alçılı ve alçıpanel yüzeylere astar uygulanarak iki kat su bazlı mat boya yapılması (iç cephe) | m2 | 66.755 | 8.41 | 561.4095 | 1905-07-06
25 | Y.25.003/23 | Yeni sıva yüzeylere macun ve astar uygulanarak iki kat su bazlı mat antibakteriyel boya yapılması (iç cephe) | m2 | 67.3 | 15.63 | 1051.899 | 1905-07-06
26 | 26.041/MK | HER RENK DÜZ KARO MOZAYİK İLE DÖŞEME KAPLAMASI YAPILMASI. | M2 | 29.4 | 34.53 | 1015.182 | 1905-07-06
27 | Y.26.006/403 | (20 x 25 cm) veya (20 x 30 cm) anma ebatlarında, her türlü desen ve yüzey özelliginde, I.kalite, renkli seramik duvar karoları ile 3 mm derz aralıklı duvar kaplaması yapılması (karo yapıstırıcısı ile) | m2 | 260.884 | 32.33 | 8434.3797 | 1905-07-06
28 | 26.202/C1 | 3 cm kalınlıgında beyaz mermer ile döseme kaplaması yapılması (3x30xSerbestboy) | m2 | 166.855 | 89.6 | 14950.208 | 1905-07-06
29 | 27.506/MK | ALT TABAKASI 350 KG ÇİMENTO DOZLU, ÜST TABAKASI 500 KG ÇİMENTO DOZLU DÜZ SIVA YAPILMASI. | M2 | 280.28 | 17.26 | 4837.6328 | 1905-07-06
30 | 27.528/2 | SIVA ÜZERİNE SATEN ALÇI KAPLAMA YAPILMASI | M2 | 66.755 | 6.83 | 455.9366 | 1905-07-06
31 | 27.531/MK | KİREÇ-ÇİMENTO KARIŞIMI HARÇLA DÜZ SIVA YAPILMASI | M2 | 575.594 | 13.48 | 7759.0071 | 1905-07-06
32 | 27.535/MK | ALT 350DZ ÇİM.ÜST 0.1M3\250KG.KRÇ-ÇİM.TAVAN SIVASI | M2 | 67.3 | 13.08 | 880.284 | 1905-07-06
33 | Y.25.005/03 | Inorganik baglayıcılı hazır (fabrikasyon) kaba/ince sıva harcı (TI, WI, CSI) ile iç ve dıs yüzeylere 3 cm kalınlıkta sıva yapılması | M2 | 280.28 | 17.28 | 4843.2384 | 1905-07-06
34 | 27.572/MK | MOZAYİK DENİZLİK YAPILMASI (BEYAZ ÇİMENTOLU) | M2 | 3.96 | 152.98 | 605.8008 | 1905-07-06
35 | 27.577/MK | MOZAYİK PARAPET YAPIMI (BEYAZ ÇİMENTOLU) | M2 | 3.96 | 148.99 | 590.0004 | 1905-07-06
36 | 27.581/MK | 200 DZ ÇİMENTO HARCIYLA TESVİYE TABAKASI YAPIMI | M2 | 196.255 | 8.74 | 1715.2687 | 1905-07-06
37 | Y.28.645/C01 | PVC ve alüminyum doğramaya profil ile 3+3 mm kalınlıkta 12 mm ara boşluklu çift camlı pencere ünitesi takılması | M2 | 12.6 | 43.36 | 546.336 | 1905-07-06
38 | Y.28.645/C21 | PVC ve alüminyum doğramaya profil ile 4+4 mm kalınlıkta 12 mm ara boşluklu ilk camı ısı kontrol kaplamalı çift camlı pencere ünitesi takılması | M2 | 20.52 | 52.89 | 1085.3028 | 1905-07-06
39 | A.01 | GÖMME İÇ KAPI KANADI KİLİDİNİN YERİNE TAKILMASI (GENİŞ TİP) | AD | 9 | 8.06 | 72.54 | 1905-07-06
40 | A.07 | SİLİNDİRLİ TRAŞLI DIŞ KAPI KİLİDİNİN YERİNE TAKILMASI | AD | 6 | 26.75 | 160.5 | 1905-07-06
41 | A.08 | KAPI KOLU VE AYNALARININ YERİNE TAKILMASI (KROMAJLI) | AD | 15 | 8.06 | 120.9 | 1905-07-06
42 | A.10 | MENTEŞENİN YERİNE TAKILMASI | AD | 45 | 1.44 | 64.8 | 1905-07-06
43 | A.12 | SÜRGÜNÜN YERİNE TAKILMASI (DÜŞEY TESPİT TAKIMI) | AD | 4 | 1.75 | 7 | 1905-07-06
44 | B.01 | İSPANYOLET TAKIMININ YERİNE TAKILMASI (KOL, DEMİR VE TEFERRUATLI) | AD | 14 | 9.44 | 132.16 | 1905-07-06
45 | B.02 | VASİSTAS TAKIMININ YERİNE TAKILMASI (BASİT MAKAS) | AD | 4 | 3.25 | 13 | 1905-07-06
46 | B.16 | MENTEŞENİN YERİNE TAKILMASI | AD | 36 | 1.88 | 67.68 | 1905-07-06
47 | 201.208 | DİKİŞLİ GALVANİZLİ ÇELİK BORU 2" (Bina İçi Vidalı) | MT | 115.1 | 21.1 | 2428.61 | 1905-07-06
48 | 201.209 | DİKİŞ.GALVANİZLİ ÇELİK BORU 2 1/2" (Bina İçi Vidalı) | MT | 83.6 | 25.5 | 2131.8 | 1905-07-06
|  |  | 1. TOPLAM |  |  | 206500.4048
|  |  | %20 Müteahhit Kârı(-) |  |  | 41300.081
|  |  | 2. TOPLAM |  |  | 165200.3238
|  |  | Tahminen % 10 taşıma (+) |  |  | 16520.0324
|  |  | 3. TOPLAM |  |  | 181720.3562
|  |  | %18 KDV |  |  | 32709.6641
|  |  | GENEL TOPLAM |  |  | 214430.0203
Not 1 | : Keşif, Çevre ve Şehircilik Bakanlığı 2014 yılı Birim Fiyat Cetvellerine göre hazırlanmıştır.
Not 2 | : Nakliye tahminen alınmış olup bilahare mesafe zaptlarına göre ödenecektir.
Not 3 | : PVC pencere kapı doğramaları tahminen alınmış olup, tartı zaptına göre ödeme yapılacaktır.

## 50 Tez.Halı 14 Evde
| Proje | 50 Tezgahlık Halı Dokumacılığı
| Konusu | (36 Tezgah Atölye 14 Tez.Evlerde)
Atölye binası inşaat keşfi
| Hazırlayan | Tahsin TÜFEKCİ (İnşaat Müh.)
Keşif : 2014
Sayfa : 1
SN. | POZ NO | YAPILAN İŞİN CİNSİ | BR. | MİKTARI | BR.FİYATI | TUTARI(TL)
1- | 14.001 | EL İLE YUMUŞAK TOPRAK KAZILMASI | M3 | 107.175 | 12.88 | 1380.414 | 1905-07-06
2- | 14.012/1 | EL İLE HER DERİNLİKTE YUMUŞAK VE SERT TOPRAKTA GENİŞ DERİN KAZI YAPILMASI | M3 | 103.89 | 24.14 | 2507.9046 | 1905-07-06
3- | Y.16.050/01 | HAZIR BETONLAR Beton santralinde üretilen veya satın alınan ve beton pompasıyla basılan, C 8/10 basınç dayanım sınıfında beton dökülmesi (beton nakli dahil) | M3 | 34.412 | 121.09 | 4166.9491 | 1905-07-06
4- | Y.16.050/03 | BETON SANTRALİNDE ÜRETİLEN VEYA SATIN ALINAN VE BETON POMPASIYLA BASILAN, C 16/20 BASINÇ DAYANIM SINIFINDA BETON DÖKÜLMESİ (BETON NAKLİ DAHİL) | M3 | 59.321 | 131.84 | 7820.8806 | 1905-07-06
5- | Y.17.031 | OCAKTAN ÇAPLANMIŞ MOLOZ TAŞI İLE 200 DOZLU ÇİMENTO HARÇLI KARGİR İNŞAAT YAPILMASI | M3 | 54.8 | 112.55 | 6167.74 | 1905-07-06
6- | Y.17.136 | OCAK TAŞI İLE BLOKAJ YAPILMASI | M3 | 78.204 | 47.64 | 3725.6386 | 1905-07-06
7- | Y.18.001/c05 | 19CM KALINLILTA TUĞLA DUVAR YAPIL. | M2 | 560.19 | 27.25 | 15265.1775 | 1905-07-06
9- | Y.18.201/A02 | KİREMİT ÇATI İŞLERİ Yan ve üst kenarından kenetlenebilen kiremit ile çatı örtüsü yapılması (Grup 1) | m2 | 350.5 | 15.33 | 5373.165 | 1905-07-06
10- | Y.18.201/A10 | KİREMİT ÇATI İŞLERİ Çatılarda kiremit mahya yapılması (Grup 1) | MT | 47.25 | 6.39 | 301.9275 | 1905-07-06
11- | 18.405/MK | KANALİZASYON İÇİN Ø 15 CM İÇ ÇAPINDA VE 3 CM ET KALINLIĞINDA 400 DOZLU BETON BÜZ DÖŞENMESİ | MT | 50 | 17.85 | 892.5 | 1905-07-06
12- | Y.21.001/01 | Ahsaptan seri kalıp yapılması | m2 | 126.5 | 10.68 | 1351.02 | 1905-07-06
13- | Y.21.001/02 | Ahsaptan düz yüzeyli beton ve betonarme kalıbı yapılması | m2 | 22.59 | 27.14 | 613.0926 | 1905-07-06
14- | Y.21.051/CO1 | Çelik borudan tam güvenlikli cephe iş iskelesi yapılması (0,00-51,50m arası) | M3 | 243.75 | 4.41 | 1074.9375 | 1905-07-06
15- | Y.21.101/03 | Ahsaptan makaslı çatı yapılması | m3 | 12.553 | 1237.41 | 15533.2077 | 1905-07-06
16- | Y.21.101/05 | Çatı üzerine tahta kaplama yapılması | m2 | 364 | 26.79 | 9751.56 | 1905-07-06
17- | Y.22.001/01 | Ahsaptan masif tablalı iç kapı kasa ve pervazı yapılması yerine konulması | M2 | 25.3 | 86.71 | 2193.763 | 1905-07-06
18- | Y.22.001/02 | Ahsaptan masif tablalı dıs kapı kasa ve pervazı yapılması yerine konulması | m2 | 2.32 | 116.3 | 269.816 | 1905-07-06
19- | y.22.009/04 | Laminat kaplamalı, iki yüzü odun lifinden yapılmıs levhalarla (mdf) presli, delikli yonga levhalarla dolgulu iç kapı kanadı yapılması, yerine takılması | m2 | 22.44 | 101.05 | 2267.562 | 1905-07-06
20- | Y.22.009/02 | Ahsaptan masif tablalı dıs kapı kanadı yapılması ve yerine konulması | m2 | 2.2 | 105.21 | 231.462 | 1905-07-06
21- | Y.22.051/01 | Ahsaptan kasa ve pervazlı tek satıhlı pencere yapılması ve yerine konulması | m2 | 71.9 | 91.09 | 6549.371 | 1905-07-06
22- | Y.23.014 | Ø 8- Ø 12 MM NERVÜRLÜ BETON ÇELİK ÇUBUĞU, ÇUBUKLARIN KESİLMESİ, BÜKÜLMESİ VE YERİNE KONULMASI | TON | 1.5 | 1905.86 | 2858.79 | 1905-07-06
23- | Y.23.015 | Ø 14- Ø 28 MM NERVÜRLÜ LİK BETON ÇELİK ÇUBUĞU, ÇUBUKLARIN KESİLMESİ, BÜKÜLMESİ VE YERİNE KONULMASI. | TON | 1.5 | 1878.43 | 2817.645 | 1905-07-06
24- | Y.25.001/02 | Ahsap yüzeylere iki kat sentetik boya yapılması | m2 | 186.72 | 17.69 | 3303.0768 | 1905-07-06
25- | Y.25.003/12 | Yeni sıva yüzeylere üç kat beyaz kireç badana yapılması (iç cephe) | m2 | 862.5 | 2.33 | 2009.625 | 1905-07-06
26- | Y.26.006/403 | (20 x 25 cm) veya (20 x 30 cm) anma ebatlarında, her türlü desen ve yüzey özelliginde, I.kalite, renkli seramik duvar karoları ile 3 mm derz aralıklı duvar kaplaması yapılması (karo yapıstırıcısı ile) | m2 | 19.8 | 32.33 | 640.134 | 1905-07-06
27- | 27.501/MK | Dış sıva yapılması | m2 | 316.68 | 17.61 | 5576.7348 | 1905-07-06
28- | 27.583/MK | 2.5 CM KALINLIĞINDA 400 KG ÇİMENTO DZ ŞAP YAPIMI | M2 | 281.03 | 12.5 | 3512.875 | 1905-07-06
29- | Y.28.645/A02 | Ahşap doğramaya çıta ile 4+4 mm kalınlıkta 12 mm ara boşluklu çift camlı pencere ünitesi takılması | M2 | 54.55 | 55.8 | 3043.89 | 1905-07-06
30- | A.01 | GÖMME İÇ KAPI KANADI KİLİDİNİN YERİNE TAKILMASI (GENİŞ TİP) | AD | 15 | 8.06 | 120.9 | 1905-07-06
31- | A.08 | KAPI KOLU VE AYNALARININ YERİNE TAKILMASI (KROMAJLI) | AD | 15 | 8.06 | 120.9 | 1905-07-06
32- | B.01 | İSPANYOLET TAKIMININ YERİNE TAKILMASI (KOL, DEMİR VE TEFERRUATLI) | AD | 23 | 9.44 | 217.12 | 1905-07-06
33- | B.16 | MENTEŞENİN YERİNE TAKILMASI | AD | 46 | 1.88 | 86.48 | 1905-07-06
|  |  |  | 1.TOPLAM |  | 111746.2593
|  |  |  | %10 Taşıma |  | 11174.6259
|  |  |  | 2.TOPLAM |  | 122920.8852
|  |  |  | %18 KDV |  | 22125.7593
|  |  |  | GENELTOPLAM |  | 145046.6446
NOT:Çevre ve Şehircilik Bakanlığı 2014 Yılı birim fiyatlarına göre hazırlanmıştır.

## 50 Tez.Halı Depo
| Proje Konusu | : 50 Tezgah Halı Dokumacılığı (Tamamı Evlerde)Depo Binası
İnşaat Keşfi
| Hazırlayan | : Tahsin TÜFEKCİ (İnş.Müh.) |  |  | Keşif : 2014
Sayfa : 1
S.N | POZ.NO | YAPILAN İŞİN CİNSİ | BR | MİK. | BR.FİYATI | TUTARI(TL)
1 | 14.001 | EL İLE YUMUŞAK TOPRAK KAZILMASI | M3 | 21.414 | 12.88 | 275.8123 | 1905-07-06
2 | 14.012/2 | EL İLE HER DERİNLİKTE YUMUŞAK VE SERT TOPRAKTA DAR DERİN KAZI YAPILMASI | M3 | 36.504 | 26.55 | 969.1812 | 1905-07-06
3 | Y.16.050/02 | BETON SANTRALİNDE ÜRETİLEN VEYA SATIN ALINAN VE BETON POMPASIYLA BASILAN, C 12/15 BASINÇ DAYANIM SINIFINDA BETON DÖKÜLMESİ (BETON NAKLİ DAHİL) | M3 | 7.138 | 126.09 | 900.0304 | 1905-07-06
4 | Y.16.050/03 | BETON SANTRALİNDE ÜRETİLEN VEYA SATIN ALINAN VE BETON POMPASIYLA BASILAN, C 16/20 BASINÇ DAYANIM SINIFINDA BETON DÖKÜLMESİ (BETON NAKLİ DAHİL) | M3 | 24.376 | 131.84 | 3213.7318 | 1905-07-06
5 | Y.17.002 | OCAK TAŞI İLE 200 DOZLU ÇİMENTO HARÇLI KARGİR İNŞAAT YAPILMASI | M3 | 22.815 | 80.7 | 1841.1705 | 1905-07-06
6 | Y.17.136 | OCAK TAŞI İLE BLOKAJ YAPILMASI | M3 | 7.242 | 47.64 | 345.0089 | 1905-07-06
7 | Y.18.001/c05 | 20cm kalınlıklı tuğla duvar yapılması | m2 | 150.06 | 27.25 | 4089.135 | 1905-07-06
9 | y.18.201/A02 | KİREMİT ÇATI İŞLERİ Yan ve üst kenarından kenetlenebilen kiremit ile çatı örtüsü yapılması (Grup 1) | m2 | 82.48 | 15.33 | 1264.4184 | 1905-07-06
10 | Y.18.201/A10 | KİREMİT ÇATI İŞLERİ Çatılarda kiremit mahya yapılması (Grup 1) | MT | 9.3 | 6.39 | 59.427 | 1905-07-06
11 | 18.405/MK | KANALİZASYON İÇİN Ø 15 CM İÇ ÇAPINDA VE 3 CM ET KALINLIĞINDA 400 DOZLU BETON BÜZ DÖŞENMESİ | MT | 17.2 | 17.85 | 307.02 | 1905-07-06
12 | Y.21.001/01 | Ahsaptan seri kalıp yapılması | m2 | 30.42 | 10.68 | 324.8856 | 1905-07-06
13 | Y.21.001/02 | Ahsaptan düz yüzeyli beton ve betonarme kalıbı yapılması | m2 | 68.32 | 27.14 | 1854.2048 | 1905-07-06
14 | Y.21.051/CO1 | Çelik borudan tam güvenlikli cephe iş iskelesi yapılması (0,00-51,50m arası) | M3 | 101.4 | 4.41 | 447.174 | 1905-07-06
15 | Y.21.051/CO3 | Çelik borudan tavanlar için tam güvenlikli iş iskelesi yapılması (0,00-21,50m arası) | M3 | 107.04 | 3.86 | 413.1744 | 1905-07-06
16 | Y.22.001/01 | Ahsaptan masif tablalı iç kapı kasa ve pervazı yapılması yerine konulması | M2 | 9.48 | 86.71 | 822.0108 | 1905-07-06
17 | Y.22.001/02 | Ahsaptan masif tablalı dıs kapı kasa ve pervazı yapılması yerine konulması | m2 | 1.65 | 116.3 | 191.895 | 1905-07-06
18 | Y.22.009/01 | Ahsaptan masif tablalı iç kapı kanadı yapılması ve yerine konulması | m2 | 9.46 | 80.11 | 757.8406 | 1905-07-06
19 | Y.22.009/02 | Ahsaptan masif tablalı dıs kapı kanadı yapılması ve yerine konulması | m2 | 2.2 | 105.21 | 231.462 | 1905-07-06
20 | Y.22.051/01 | Ahsaptan kasa ve pervazlı tek satıhlı pencere yapılması ve yerine konulması | m2 | 8.72 | 91.09 | 794.3048 | 1905-07-06
22 | Y.23.014 | Ø 8- Ø 12 MM NERVÜRLÜ BETON ÇELİK ÇUBUĞU, ÇUBUKLARIN KESİLMESİ, BÜKÜLMESİ VE YERİNE KONULMASI | TON | 0.946 | 1905.86 | 1802.9436 | 1905-07-06
23 | 24.001 | 12.NOLU ÇİNKODAN ø 150 MM DÜŞEY YAĞMURBORUSU YAPMA | MT | 12 | 31.65 | 379.8 | 1905-07-06
24 | Y.25.001/02 | Ahsap yüzeylere iki kat sentetik boya yapılması | m2 | 32.04 | 17.69 | 566.7876 | 1905-07-06
25 | 24.013 | 12 NOLU ÇİNKODAN ø 130 MM YAĞMUR OLUĞU YAPILMASI | MT | 37.8 | 43.6 | 1648.08 | 1905-07-06
26 | Y.25.003/13 | Yeni sıva yüzeylere üç kat renkli kireç badana yapılması (iç cephe) | m2 | 322.74 | 2.53 | 816.5322 | 1905-07-06
27 | Y.26.006/403 | (20 x 25 cm) veya (20 x 30 cm) anma ebatlarında, her türlü desen ve yüzey özelliginde, I.kalite, renkli seramik duvar karoları ile 3 mm derz aralıklı duvar kaplaması yapılması (karo yapıstırıcısı ile) | m2 | 18 | 32.33 | 581.94 | 1905-07-06
28 | 27.531/MK | KİREÇ-ÇİMENTO KARIŞIMI HARÇLA DÜZ SIVA YAPILMASI | M2 | 322.74 | 13.48 | 4350.5352 | 1905-07-06
29 | 27.565 | DÜZ MOZAYİK DÖŞEME KAPLAMASI YAPIMI | M2 | 66.6 | 29.41 | 1958.706 | 1905-07-06
30 | 27.571/MK | Mozaik denizlik | m2 | 1.53 | 152.15 | 232.7895 | 1905-07-06
31 | 27.576/MK | Mozaik parapet | m2 | 1.53 | 148.29 | 226.8837 | 1905-07-06
32 | Y.28.645/A01 | Ahşap doğramaya çıta ile 3+3 mm kalınlıkta 12 mm ara boşluklu çift camlı pencere ünitesi takılması | M2 | 8.72 | 53.18 | 463.7296 | 1905-07-06
33 | Y.21.101/01 | Ahsaptan oturtma çatı yapılması (çatı örtüsü altı tahta kaplamalı) | m2 | 82.48 | 59.35 | 4895.188 | 1905-07-06
34 | A.01 | GÖMME İÇ KAPI KANADI KİLİDİNİN YERİNE TAKILMASI (GENİŞ TİP) | AD | 5 | 8.06 | 40.3 | 1905-07-06
35 | A.07 | SİLİNDİRLİ TRAŞLI DIŞ KAPI KİLİDİNİN YERİNE TAKILMASI | AD | 1 | 26.75 | 26.75 | 1905-07-06
36 | A.08 | KAPI KOLU VE AYNALARININ YERİNE TAKILMASI (KROMAJLI) | AD | 5 | 8.06 | 40.3 | 1905-07-06
37 | A.10 | MENTEŞENİN YERİNE TAKILMASI | AD | 10 | 1.44 | 14.4 | 1905-07-06
38 | B.01 | İSPANYOLET TAKIMININ YERİNE TAKILMASI (KOL, DEMİR VE TEFERRUATLI) | AD | 2 | 9.44 | 18.88 | 1905-07-06
39 | B.02 | VASİSTAS TAKIMININ YERİNE TAKILMASI (BASİT MAKAS) | AD | 6 | 3.25 | 19.5 | 1905-07-06
40 | B.16 | MENTEŞENİN YERİNE TAKILMASI | AD | 2 | 1.88 | 3.76 | 1905-07-06
|  |  |  | 1.TOPLAM : |  | 37189.6929
|  |  |  | %10Taşıma : |  | 3718.9693
|  |  |  | 2.TOPLAM: |  | 40908.6622
|  |  |  | %18 KDV |  | 7363.5592
|  |  |  | GENEL TOPLAM |  | 48272.2214
Not : Keşif, Çevre ve Şehircilik Bakanlığı 2014 yılı Birim Fiyatlarına göre hazırlanmıştır.

## 20 ton-Z.Yağı Tel Çiti
| Proje Konusu | 14 / 3 20 T/ G Zeytinyağı Fabrikası.Tokat ve Dikenli Telçiti ile çevrilmesi
| Hazırlayan | : Tahsin TÜFEKÇİ( İnşaat Müh.) |  |  |  | Keşif 2014
Sayfa : 1
S.N | POZ.NO | YAPILAN İŞİN CİNSİ | BR | MİK. | BR.FİYATI | TUTARI(TL)
1 | 14.001 | EL İLE YUMUŞAK TOPRAK KAZILMASI | M3 | 42.816 | 12.88 | 551.4701 | 1905-07-06
2 | 14.012/2 | EL İLE HER DERİNLİKTE YUMUŞAK VE SERT TOPRAKTA DAR DERİN KAZI YAPILMASI | M3 | 81.312 | 26.55 | 2158.8336 | 1905-07-06
3 | 15.140/2 | Temele kum-çakıl serilmesi | m3 | 8.646 | 27.04 | 233.7878 | 1905-07-06
4 | Y.16.050/01 | HAZIR BETONLAR Beton santralinde üretilen veya satın alınan ve beton pompasıyla basılan, C 8/10 basınç dayanım sınıfında beton dökülmesi (beton nakli dahil) | M3 | 16.676 | 121.09 | 2019.2968 | 1905-07-06
5 | Y.16.050/02 | BETON SANTRALİNDE ÜRETİLEN VEYA SATIN ALINAN VE BETON POMPASIYLA BASILAN, C 12/15 BASINÇ DAYANIM SINIFINDA BETON DÖKÜLMESİ (BETON NAKLİ DAHİL) | M3 | 104.398 | 126.09 | 13163.5438 | 1905-07-06
6 | Y.17.136 | OCAK TAŞI İLE BLOKAJ YAPILMASI | M3 | 25.014 | 47.64 | 1191.667 | 1905-07-06
7 | Y.18.001/P01 | TUĞLA İŞLERİ Harman tuğlası ile duvar yapılması 90 mm kalınlığında dolu harman tuğlası (190 x 90 x 50 mm) ile duvar yapılması | M2 | 56.836 | 38.13 | 2167.1567 | 1905-07-06
8 | Y.18.001/P01 | TUĞLA İŞLERİ Harman tuğlası ile duvar yapılması 90 mm kalınlığında dolu harman tuğlası (190 x 90 x 50 mm) ile duvar yapılması | M2 | 33.6 | 38.13 | 1281.168 | 1905-07-06
9 | Y.21.001/02 | Ahsaptan düz yüzeyli beton ve betonarme kalıbı yapılması | m2 | 755.82 | 27.14 | 20512.9548 | 1905-07-06
10 | Y.21.050/CO1 | Çelik borudan kalıp iskelesi yapılması (0,00-4,00m arası) | M3 | 504 | 4.19 | 2111.76 | 1905-07-06
11 | Y.23.014 | Ø 8- Ø 12 MM NERVÜRLÜ BETON ÇELİK ÇUBUĞU, ÇUBUKLARIN KESİLMESİ, BÜKÜLMESİ VE YERİNE KONULMASI | TON | 6.242 | 1905.86 | 11896.3781 | 1905-07-06
12 | 27.501/MK | Dış sıva yapılması | m2 | 510.6 | 17.61 | 8991.666 | 1905-07-06
13 | 27.565 | DÜZ MOZAYİK DÖŞEME KAPLAMASI YAPIMI | M2 | 200 | 29.41 | 5882 | 1905-07-06
14 | 27.581/MK | 200 DZ ÇİMENTO HARCIYLA TESVİYE TABAKASI YAPIMI | M2 | 200 | 8.74 | 1748 | 1905-07-06
15 | FA5 | Galvenizli dikenli tel çiti çekilmesi | m | 110 | 43.67 | 4803.7 | #N/A
|  |  | 1.TOPLAM : |  |  | 78713.3827
|  |  | %10 Taşıma : |  |  | 7871.3383
|  |  | 2.TOPLAM |  |  | 86584.721
|  |  | %18 KDV |  |  | 15585.2498
|  |  | GENEL TOPLAM |  |  | 102169.9708
Not : Çevre ve Şehircilik Bakanlığı 2014 yılı Birim Fiyatlarına göre düzenlenmiştir.
Dikenli tel çiti çekilmesi birim fiyatı 2014 yılı fiyat analizine göre tesbit edilmiştir.

## 20T-G Zey.Yağı
| Proje Konusu | 20T/G Kapasiteli Zeytinyağı Fabrikası
| Hazırlayan | Tahsin TÜFEKÇİ (İnşaat Müh.)
Keşif : 2014
Sayfa : 1
S.N | POZ.NO | YAPILAN İŞİN CİNSİ | BR | MİK. | BR.FİYATI | TUTARI(TL)
1 | 14.001 | EL İLE YUMUŞAK TOPRAK KAZILMASI | M3 | 114.242 | 12.88 | 1471.437
2 | 14.012/2 | EL İLE HER DERİNLİKTE YUMUŞAK VE SERT TOPRAKTA DAR DERİN KAZI YAPILMASI | M3 | 126.975 | 26.55 | 3371.1862
3 | Y.16.050/01 | HAZIR BETONLAR Beton santralinde üretilen veya satın alınan ve beton pompasıyla basılan, C 8/10 basınç dayanım sınıfında beton dökülmesi (beton nakli dahil) | M3 | 11.467 | 121.09 | 1388.539
4 | Y.16.050/02 | BETON SANTRALİNDE ÜRETİLEN VEYA SATIN ALINAN VE BETON POMPASIYLA BASILAN, C 12/15 BASINÇ DAYANIM SINIFINDA BETON DÖKÜLMESİ (BETON NAKLİ DAHİL) | M3 | 39.927 | 126.09 | 5034.3954
5 | Y.16.050/03 | BETON SANTRALİNDE ÜRETİLEN VEYA SATIN ALINAN VE BETON POMPASIYLA BASILAN, C 16/20 BASINÇ DAYANIM SINIFINDA BETON DÖKÜLMESİ (BETON NAKLİ DAHİL) | M3 | 119.334 | 131.84 | 15732.9946
6 | Y.17.002 | OCAK TAŞI İLE 200 DOZLU ÇİMENTO HARÇLI KARGİR İNŞAAT YAPILMASI | M3 | 59.7 | 80.7 | 4817.79
7 | Y.17.136 | OCAK TAŞI İLE BLOKAJ YAPILMASI | M3 | 59.892 | 47.64 | 2853.2549
8 | Y.18.001/C05 | 20cm kalınlıklı tuğla duvar yapıl. | m2 | 266.037 | 27.25 | 7249.5082
9 | y.18.001/P01 | TUĞLA İŞLERİ Harman tuğlası ile duvar yapılması 90 mm kalınlığında dolu harman tuğlası (190 x 90 x 50 mm) ile duvar yapılması | M2 | 186.91 | 38.13 | 7126.8783
10 | Y.18.201/A02 | KİREMİT ÇATI İŞLERİ Yan ve üst kenarından kenetlenebilen kiremit ile çatı örtüsü yapılması (Grup 1) | m2 | 236.62 | 15.33 | 3627.3846
11 | Y.18.201/A10 | KİREMİT ÇATI İŞLERİ Çatılarda kiremit mahya yapılması (Grup 1) | MT | 5.6 | 6.39 | 35.784
12 | Y.18.201/A02 | KİREMİT ÇATI İŞLERİ Yan ve üst kenarından kenetlenebilen kiremit ile çatı örtüsü yapılması (Grup 1) | m2 | 162.62 | 15.33 | 2492.9646
13 | 18.405/MK | KANALİZASYON İÇİN Ø 15 CM İÇ ÇAPINDA VE 3 CM ET KALINLIĞINDA 400 DOZLU BETON BÜZ DÖŞENMESİ | MT | 120 | 17.85 | 2142
14 | Y.21.001/01 | Ahsaptan seri kalıp yapılması | m2 | 8.4 | 10.68 | 89.712
15 | Y.21.001/02 | Ahsaptan düz yüzeyli beton ve betonarme kalıbı yapılması | m2 | 876.39 | 27.14 | 23785.2246
16 | Y.21.051/CO1 | Çelik borudan tam güvenlikli cephe iş iskelesi yapılması (0,00-51,50m arası) | M3 | 626.57 | 4.41 | 2763.1737
17 | Y.21.051/CO3 | Çelik borudan tavanlar için tam güvenlikli iş iskelesi yapılması (0,00-21,50m arası) | M3 | 1342.05 | 3.86 | 5180.313
18 | Y.21.101/01 | Ahsaptan oturtma çatı yapılması (çatı örtüsü altı tahta kaplamalı) | m2 | 236.63 | 59.35 | 14043.9905
19 | Y.22.001/01 | Ahsaptan masif tablalı iç kapı kasa ve pervazı yapılması yerine konulması | M2 | 15.08 | 86.71 | 1307.5868
20 | Y.22.001/02 | Ahsaptan masif tablalı dıs kapı kasa ve pervazı yapılması yerine konulması | m2 | 4.5 | 116.3 | 523.35
21 | Y.22.009/04 | Laminat kaplamalı, iki yüzü odun lifinden yapılmıs levhalarla (mdf) presli, delikli yonga levhalarla dolgulu iç kapı kanadı yapılması, yerine takılması | m2 | 27.93 | 101.05 | 2822.3265
22 | Y.22.051/01 | Ahsaptan kasa ve pervazlı tek satıhlı pencere yapılması ve yerine konulması | m2 | 40.23 | 91.09 | 3664.5507
23 | Y.23.014 | Ø 8- Ø 12 MM NERVÜRLÜ BETON ÇELİK ÇUBUĞU, ÇUBUKLARIN KESİLMESİ, BÜKÜLMESİ VE YERİNE KONULMASI | TON | 8.8 | 1905.86 | 16771.568
24 | Y.23.014 | Ø 8- Ø 12 MM NERVÜRLÜ BETON ÇELİK ÇUBUĞU, ÇUBUKLARIN KESİLMESİ, BÜKÜLMESİ VE YERİNE KONULMASI | TON | 4.88 | 1905.86 | 9300.5968
25 | Y.23.015 | Ø 14- Ø 28 MM NERVÜRLÜ LİK BETON ÇELİK ÇUBUĞU, ÇUBUKLARIN KESİLMESİ, BÜKÜLMESİ VE YERİNE KONULMASI. | TON | 5.63 | 1878.43 | 10575.5609
26 | Y.23.152 | KARE VE DİKDÖRTGEN PROFİLLERLE PENCERE VE KAPI YAPILMASI VE YERİNE KONULMASI | KG | 550 | 5.9 | 3245
27 | 24.004 | 10 NOLU ÇİNKODAN ø 100 MM DÜŞEY YAĞMURBORUSU YAPMA | MT | 20 | 22.95 | 459
28 | 24.012 | 12 NOLU ÇİNKODAN ø 155 MM YAĞMUR OLUĞU YAPILMASI | MT | 52.2 | 47.99 | 2505.078
29 | Y.25.001/02 | Ahsap yüzeylere iki kat sentetik boya yapılması | m2 | 87.74 | 17.69 | 1552.1206
30 | Y.25.002/01 | Demir yüzeylere korozyona karsı iki kat boya yapılması | m2 | 19.6 | 7.86 | 154.056
31 | Y.25.003/12 | Yeni sıva yüzeylere üç kat beyaz kireç badana yapılması (iç cephe) | m2 | 317.71 | 2.33 | 740.2643
32 | Y.25.003/13 | Yeni sıva yüzeylere üç kat renkli kireç badana yapılması (iç cephe) | m2 | 757.98 | 2.53 | 1917.6894
33 | Y.26.006/403 | (20 x 25 cm) veya (20 x 30 cm) anma ebatlarında, her türlü desen ve yüzey özelliginde, I.kalite, renkli seramik duvar karoları ile 3 mm derz aralıklı duvar kaplaması yapılması (karo yapıstırıcısı ile) | m2 | 60.38 | 32.33 | 1952.0854
34 | 27.531/MK | KİREÇ-ÇİMENTO KARIŞIMI HARÇLA DÜZ SIVA YAPILMASI | M2 | 730.98 | 13.48 | 9853.6104
35 | 27.535/MK | ALT 350DZ ÇİM.ÜST 0.1M3\250KG.KRÇ-ÇİM.TAVAN SIVASI | M2 | 317.7 | 13.08 | 4155.516
36 | 27.538/MK | SERPME SIVA YAPILMASI (350 DOZLU ÇİMENTO HARÇLI) | M2 | 558.4 | 12.89 | 7197.776
37 | 27.565 | DÜZ MOZAYİK DÖŞEME KAPLAMASI YAPIMI | M2 | 355 | 29.41 | 10440.55
38 | 27.571/MK | Mozaik denizlik | m2 | 13.5 | 152.15 | 2054.025
39 | 27.576/MK | Mozaik parapet | m2 | 11.25 | 148.29 | 1668.2625
40 | Y.28.645/A01 | Ahşap doğramaya çıta ile 3+3 mm kalınlıkta 12 mm ara boşluklu çift camlı pencere ünitesi takılması | M2 | 40.23 | 53.18 | 2139.4314
41 | A.01 | GÖMME İÇ KAPI KANADI KİLİDİNİN YERİNE TAKILMASI (GENİŞ TİP) | AD | 13 | 8.06 | 104.78
42 | A.06 | GÖMME MAKARALI SİLİNDİRLİ İÇ VE DIŞ KAPI KİLİDİNİN YERİNE TAKILMASI (DAR TİP) | AD | 3 | 23.75 | 71.25
43 | A.07 | SİLİNDİRLİ TRAŞLI DIŞ KAPI KİLİDİNİN YERİNE TAKILMASI | AD | 16 | 26.75 | 428
44 | B.01 | İSPANYOLET TAKIMININ YERİNE TAKILMASI (KOL, DEMİR VE TEFERRUATLI) | AD | 16 | 9.44 | 151.04
45 | B.02 | VASİSTAS TAKIMININ YERİNE TAKILMASI (BASİT MAKAS) | AD | 40 | 3.25 | 130
|  |  | 1. TOPLAM |  |  | 199091.6054
|  |  | Taşıma %10 TAH. |  |  | 19909.1605
|  |  | 2. TOPLAM |  |  | 219000.7659
|  |  | KDV % 18 |  |  | 39420.1379
|  |  | GENEL TOPLAM |  |  | 258420.9038
Not : Keşif, Çevre ve Şehircilik Bakanlığı 2014 yılı birim fiyatlarına göre düzenlenmiştir.

## 40-60 T-G Zey.Yağı
Proje Konusu: 40- 60 Ton/Gün Kontinü Sistem Zeytinyağı Fabrika Binası İnşaatı
Hazırlayan: Tahsin TÜFEKCİ(İnşaat Müh.) | [5 empty] | Keşif :2014
Sayfa :1
S.N | POZ.NO | YAPILAN İŞİN CİNSİ | BR | MİK. | BR.FİYATI | TUTARI(TL)
1 | 14.002 | El ile toprak kazısı | m3 | 171.738 | 16.74 | 2874.8941 | 1905-07-06
2 | 14.012/1 | EL İLE HER DERİNLİKTE YUMUŞAK VE SERT TOPRAKTA GENİŞ DERİN KAZI YAPILMASI | M3 | 515.214 | 24.14 | 12437.266 | 1905-07-06
3 | 15.140/2 | Temele kum-çakıl serilmesi | m3 | 23.898 | 27.04 | 646.2019 | 1905-07-06
4 | Y.16.050/02 | BETON SANTRALİNDE ÜRETİLEN VEYA SATIN ALINAN VE BETON POMPASIYLA BASILAN, C 12/15 BASINÇ DAYANIM SINIFINDA BETON DÖKÜLMESİ (BETON NAKLİ DAHİL) | M3 | 4.5675 | 126.09 | 575.9161 | 1905-07-06
5 | Y.16.050/03 | BETON SANTRALİNDE ÜRETİLEN VEYA SATIN ALINAN VE BETON POMPASIYLA BASILAN, C 16/20 BASINÇ DAYANIM SINIFINDA BETON DÖKÜLMESİ (BETON NAKLİ DAHİL) | M3 | 95.592 | 131.84 | 12602.8493 | 1905-07-06
6 | Y.16.050/04 | BETON SANTRALİNDE ÜRETİLEN VEYA SATIN ALINAN VE BETON POMPASIYLA BASILAN, C 20/25 BASINÇ DAYANIM SINIFINDA BETON DÖKÜLMESİ (BETON NAKLİ DAHİL) | M3 | 71.5083 | 136.84 | 9785.1903 | 1905-07-06
7 | Y.17.136 | OCAK TAŞI İLE BLOKAJ YAPILMASI | M3 | 85.869 | 47.64 | 4090.7992 | 1905-07-06
8 | Y.18.001/C05 | 19 CM KALINLIKLI TUĞLA DUVAR YAPIL. | M2 | 546.632 | 27.25 | 14895.722 | 1905-07-06
9 | 18.233/6 | 6CM CAM YÜNÜ DOLG.ÜST 0.70 MM ALT 0.50 MM TRAP.ALÜM.LEVH. ISI YALITIMLI ÇATI ÖRTÜSÜ | M2 | 530.1 | 77.39 | 41024.439 | 1905-07-06
10 | Y.21.001/02 | Ahsaptan düz yüzeyli beton ve betonarme kalıbı yapılması | m2 | 376.4005 | 27.14 | 10215.5096 | 1905-07-06
11 | Y.21.050/CO1 | Çelik borudan kalıp iskelesi yapılması (0,00-4,00m arası) | M3 | 114.7825 | 4.19 | 480.9387 | 1905-07-06
12 | Y.21.051/CO1 | Çelik borudan tam güvenlikli cephe iş iskelesi yapılması (0,00-51,50m arası) | M3 | 675.085 | 4.41 | 2977.1249 | 1905-07-06
13 | Y.22.001/01 | Ahsaptan masif tablalı iç kapı kasa ve pervazı yapılması yerine konulması | M2 | 33.48 | 86.71 | 2903.0508 | 1905-07-06
14 | y.22.009/04 | Laminat kaplamalı, iki yüzü odun lifinden yapılmıs levhalarla (mdf) presli, delikli yonga levhalarla dolgulu iç kapı kanadı yapılması, yerine takılması | m2 | 25.74 | 101.05 | 2601.027 | 1905-07-06
15 | Y.22.009/02 | Ahsaptan masif tablalı dıs kapı kanadı yapılması ve yerine konulması | m2 | 20.34 | 105.21 | 2139.9714 | 1905-07-06
16 | Y.22.051/01 | Ahsaptan kasa ve pervazlı tek satıhlı pencere yapılması ve yerine konulması | m2 | 42.06 | 91.09 | 3831.2454 | 1905-07-06
17 | Y.23.014 | Ø 8- Ø 12 MM NERVÜRLÜ BETON ÇELİK ÇUBUĞU, ÇUBUKLARIN KESİLMESİ, BÜKÜLMESİ VE YERİNE KONULMASI | TON | 3.812 | 1905.86 | 7265.1383 | 1905-07-06
18 | Y.23.015 | Ø 14- Ø 28 MM NERVÜRLÜ LİK BETON ÇELİK ÇUBUĞU, ÇUBUKLARIN KESİLMESİ, BÜKÜLMESİ VE YERİNE KONULMASI. | TON | 1.856 | 1878.43 | 3486.3661 | 1905-07-06
19 | Y.23.081 | PROFİL DEMİRLERİNDEN ÇATI MAKASI YAPILMASI VE YERİNE KONULMASI. | TON | 7.69 | 3513.3 | 27017.277 | 1905-07-06
20 | 24.003 | Yağmur borusu | mt | 32.4 | 25.54 | 827.496 | 1905-07-06
21 | 24.014 | Yağmur oluğu | mt | 56.9 | 41.23 | 2345.987 | 1905-07-06
22 | 24.062 | Ø 125 mm çapında bir ucu muflu sert PVC yagmur borusu temini ve yerine tesbiti | AD | 6 | 12.4 | 74.4 | 1905-07-06
23 | Y.25.001/02 | Ahsap yüzeylere iki kat sentetik boya yapılması | m2 | 167.56 | 17.69 | 2964.1364 | 1905-07-06
24 | Y.25.002/01 | Demir yüzeylere korozyona karsı iki kat boya yapılması | m2 | 1035.0389 | 7.86 | 8135.4055 | 1905-07-06
25 | Y.25.004/01 | Brüt beton, sıvalı veya eski boyalı yüzeylere, astar uygulanarak akrilik esaslı su bazlı boya yapılması (dıs cephe) | m2 | 1574.824 | 14.28 | 22488.4867 | 1905-07-06
26 | Y.25.003/16 | Saten alçılı ve alçıpanel yüzeylere astar uygulanarak iki kat su bazlı mat boya yapılması (iç cephe) | m2 | 460.296 | 8.41 | 3871.0894 | 1905-07-06
27 | 26.042/MK | HER RENK DESENLİ KARO MOZAYİK İLE DÖŞEME KAPLAMASI YAPILMASI. | M2 | 126.0775 | 33.86 | 4268.9842 | 1905-07-06
28 | Y.26.006/403 | (20 x 25 cm) veya (20 x 30 cm) anma ebatlarında, her türlü desen ve yüzey özelliginde, I.kalite, renkli seramik duvar karoları ile 3 mm derz aralıklı duvar kaplaması yapılması (karo yapıstırıcısı ile) | m2 | 492.614 | 32.33 | 15926.2106 | 1905-07-06
29 | Y.26.005/302 | (30 x 30 cm) veya (33 x 33 cm) anma ebatlarında, her türlü desen ve yüzey özelliginde, I.kalite, beyaz seramik yer karoları ile 3 mm derz aralıklı döseme kaplaması yapılması (karo yapıstırıcısı ile) | m2 | 268.5 | 26.19 | 7032.015 | 1905-07-06
30 | 26.501/MK | NORMAL ÇİMENTOLU, SUNİ MERMER PLAKLARLA DÖŞEME KAPLAMASI YAPILMASI. | M2 | 94.12 | 52.09 | 4902.7108 | 1905-07-06
31 | 27.525/BMK | Kireçli kaba sıva ve üzerine alçı sıva yapılması | m2 | 593.451 | 12.98 | 7702.994 | 1905-07-06
32 | 27.528/2 | SIVA ÜZERİNE SATEN ALÇI KAPLAMA YAPILMASI | M2 | 32.9 | 6.83 | 224.707 | 1905-07-06
33 | 27.571/MK | Mozaik denizlik | m2 | 2.873 | 152.15 | 437.1269 | 1905-07-06
34 | 27.576/MK | Mozaik parapet | m2 | 2.873 | 148.29 | 426.0372 | 1905-07-06
35 | 27.581/MK | 200 DZ ÇİMENTO HARCIYLA TESVİYE TABAKASI YAPIMI | M2 | 531.414 | 8.74 | 4644.5584 | 1905-07-06
36 | Y.28.645/A02 | Ahşap doğramaya çıta ile 4+4 mm kalınlıkta 12 mm ara boşluklu çift camlı pencere ünitesi takılması | M2 | 37.53 | 55.8 | 2094.174 | 1905-07-06
37 | A.01 | GÖMME İÇ KAPI KANADI KİLİDİNİN YERİNE TAKILMASI (GENİŞ TİP) | AD | 11 | 8.06 | 88.66 | 1905-07-06
38 | A.07 | SİLİNDİRLİ TRAŞLI DIŞ KAPI KİLİDİNİN YERİNE TAKILMASI | AD | 8 | 26.75 | 214 | 1905-07-06
39 | A.08 | KAPI KOLU VE AYNALARININ YERİNE TAKILMASI (KROMAJLI) | AD | 8 | 8.06 | 64.48 | 1905-07-06
40 | A.10 | MENTEŞENİN YERİNE TAKILMASI | AD | 38 | 1.44 | 54.72 | 1905-07-06
41 | B.01 | İSPANYOLET TAKIMININ YERİNE TAKILMASI (KOL, DEMİR VE TEFERRUATLI) | AD | 18 | 9.44 | 169.92 | 1905-07-06
42 | B.02 | VASİSTAS TAKIMININ YERİNE TAKILMASI (BASİT MAKAS) | AD | 5 | 3.25 | 16.25 | 1905-07-06
43 | B.16 | MENTEŞENİN YERİNE TAKILMASI | AD | 36 | 1.88 | 67.68 | 1905-07-06
|  |  |  | 1.Toplam : |  | 250893.1559
|  |  |  | %10Taşıma(+) : |  | 25089.3156
|  |  |  | 2. Toplam : |  | 275982.4715
|  |  |  | %18 KDV: |  | 49676.8449
|  |  |  | GENEL TOPLAM: |  | 325659.3164
NOT:
Keşif, Çevre ve Şehircilik Bakanlığı 2014 yılı Birim Fiyatlarına göre düzenlenmiştir

## 40-60 Zey.Yağı Arıtma
40-60 TON/GÜN ZEYTİN YAĞI FAB. ARITMA TESİSİ İNŞAATI 1. KEŞİF ÖZETİ
| Hazırlayan : Tahsin TÜFEKCİ (İNŞ.MÜH) |  |  |  |  | Keşif: 2014
Sayfa: 1
S.N | Poz No | Yapılan İşin Cinsi | Birim | Miktar | Birim Fiyatı | TUTAR(TL)
1 | Y.15.001/2B | MAKİNE İLE HER DERİNLİK VE HER GENİŞLİKTE YUMUŞAK VE SERT TOPRAK KAZILMASI (DERİN KAZI) | M3 | 1356.96 | 3.53 | 4790.0688 | 1905-07-06
2 | Y.16.050/03 | BETON SANTRALİNDE ÜRETİLEN VEYA SATIN ALINAN VE BETON POMPASIYLA BASILAN, C 16/20 BASINÇ DAYANIM SINIFINDA BETON DÖKÜLMESİ (BETON NAKLİ DAHİL) | M3 | 148.345 | 131.84 | 19557.8048 | 1905-07-06
3 | Y.17.136 | OCAK TAŞI İLE BLOKAJ YAPILMASI | M3 | 72 | 47.64 | 3430.08 | 1905-07-06
4 | Y.21.001/02 | Ahsaptan düz yüzeyli beton ve betonarme kalıbı yapılması | m2 | 443.2 | 27.14 | 12028.448 | 1905-07-06
5 | Y.23.176 | LAMA VE PROFİL DEMİRLERDEN ÇEŞİTLİ DEMİR İŞLERİ YAPILMASI VE YERİNE KONULMASI | KG | 1000 | 5.33 | 5330 | 1905-07-06
6 | Y.21.051/CO1 | Çelik borudan tam güvenlikli cephe iş iskelesi yapılması (0,00-51,50m arası) | M3 | 872.3 | 4.41 | 3846.843 | 1905-07-06
7 | 27.586/MK | 4 CM KALINLIĞINDA 500 KG ÇİMENTO DZ ŞAP YAPIMI | M2 | 458.5 | 15.61 | 7157.185 | 1905-07-06
8 | Y.23.014 | Ø 8- Ø 12 MM NERVÜRLÜ BETON ÇELİK ÇUBUĞU, ÇUBUKLARIN KESİLMESİ, BÜKÜLMESİ VE YERİNE KONULMASI | TON | 4.078 | 1905.86 | 7772.0971 | 1905-07-06
9 | Y.23.015 | Ø 14- Ø 28 MM NERVÜRLÜ LİK BETON ÇELİK ÇUBUĞU, ÇUBUKLARIN KESİLMESİ, BÜKÜLMESİ VE YERİNE KONULMASI. | TON | 6.96 | 1878.43 | 13073.8728 | 1905-07-06
|  |  |  | 1. TOPLAM |  | 76986.3995
|  |  |  | TAHMİNİ TAŞIMA %10 |  | 7698.6399
|  |  |  | 2. TOPLAM |  | 84685.0394
|  |  |  | %18 KDV |  | 15243.3071
|  |  |  | GENEL TOPLAM |  | 99928.3465
Not: Keşif, Çevre ve Şehircilik Bakanlığının 2014 yılı birim fiyatlarına göre hazırlanmıştır

## 100 T Zey Salamura
Proje Konusu |  | : 100 Ton/Yıl Zeytin Salamura Tesisi
Hazırlayan |  | : Tahsin TÜFEKCİ |  |  | Keşif : 2014
SIRA | POZ NO | YAPILAN İŞİN CİNSİ | BR. | MİKTARI | BR.FİYATI | TOPLAM(TL)
1 | 14.001 | EL İLE YUMUŞAK TOPRAK KAZILMASI | M3 | 86.1 | 12.88 | 1108.968 | 1905-07-06
2 | 14.012/1 | EL İLE HER DERİNLİKTE YUMUŞAK VE SERT TOPRAKTA GENİŞ DERİN KAZI YAPILMASI | M3 | 717.5 | 24.14 | 17320.45 | 1905-07-06
3 | Y.16.050/02 | BETON SANTRALİNDE ÜRETİLEN VEYA SATIN ALINAN VE BETON POMPASIYLA BASILAN, C 12/15 BASINÇ DAYANIM SINIFINDA BETON DÖKÜLMESİ (BETON NAKLİ DAHİL) | M3 | 91.5 | 126.09 | 11537.235 | 1905-07-06
4 | Y.16.050/03 | BETON SANTRALİNDE ÜRETİLEN VEYA SATIN ALINAN VE BETON POMPASIYLA BASILAN, C 16/20 BASINÇ DAYANIM SINIFINDA BETON DÖKÜLMESİ (BETON NAKLİ DAHİL) | M3 | 108.07 | 131.84 | 14247.9488 | 1905-07-06
5 | Y.17.002 | OCAK TAŞI İLE 200 DOZLU ÇİMENTO HARÇLI KARGİR İNŞAAT YAPILMASI | M3 | 52.8 | 80.7 | 4260.96 | 1905-07-06
6 | Y.17.136 | OCAK TAŞI İLE BLOKAJ YAPILMASI | M3 | 39.72 | 47.64 | 1892.2608 | 1905-07-06
7 | Y.18.001/C05 | 19 CM KALINLIKLI TUĞLA DUVAR YAPIL. | M2 | 180.1 | 27.25 | 4907.725 | 1905-07-06
8 | Y.18.001/P01 | TUĞLA İŞLERİ Harman tuğlası ile duvar yapılması 90 mm kalınlığında dolu harman tuğlası (190 x 90 x 50 mm) ile duvar yapılması | M2 | 56.26 | 38.13 | 2145.1938 | 1905-07-06
9 | Y.18.201/A02 | KİREMİT ÇATI İŞLERİ Yan ve üst kenarından kenetlenebilen kiremit ile çatı örtüsü yapılması (Grup 1) | m2 | 322.5 | 15.33 | 4943.925 | 1905-07-06
10 | Y.18.201/A10 | KİREMİT ÇATI İŞLERİ Çatılarda kiremit mahya yapılması (Grup 1) | MT | 60 | 6.39 | 383.4 | 1905-07-06
11 | 18.405/MK | KANALİZASYON İÇİN Ø 15 CM İÇ ÇAPINDA VE 3 CM ET KALINLIĞINDA 400 DOZLU BETON BÜZ DÖŞENMESİ | MT | 41 | 17.85 | 731.85 | 1905-07-06
12 | Y.21.001/01 | Ahsaptan seri kalıp yapılması | m2 | 103.5 | 10.68 | 1105.38 | 1905-07-06
13 | Y.21.001/02 | Ahsaptan düz yüzeyli beton ve betonarme kalıbı yapılması | m2 | 1135.96 | 27.14 | 30829.9544 | 1905-07-06
14 | Y.21.101/01 | Ahsaptan oturtma çatı yapılması (çatı örtüsü altı tahta kaplamalı) | m2 | 322.5 | 59.35 | 19140.375 | 1905-07-06
15 | Y.22.001/01 | Ahsaptan masif tablalı iç kapı kasa ve pervazı yapılması yerine konulması | M2 | 11.16 | 86.71 | 967.6836 | 1905-07-06
16 | Y.22.001/02 | Ahsaptan masif tablalı dıs kapı kasa ve pervazı yapılması yerine konulması | m2 | 4.64 | 116.3 | 539.632 | 1905-07-06
17 | Y.22.009/01 | Ahsaptan masif tablalı iç kapı kanadı yapılması ve yerine konulması | m2 | 11 | 80.11 | 881.21 | 1905-07-06
18 | Y.22.009/02 | Ahsaptan masif tablalı dıs kapı kanadı yapılması ve yerine konulması | m2 | 6.16 | 105.21 | 648.0936 | 1905-07-06
19 | Y.22.051/01 | Ahsaptan kasa ve pervazlı tek satıhlı pencere yapılması ve yerine konulması | m2 | 24.84 | 91.09 | 2262.6756 | 1905-07-06
20 | Y.23.014 | Ø 8- Ø 12 MM NERVÜRLÜ BETON ÇELİK ÇUBUĞU, ÇUBUKLARIN KESİLMESİ, BÜKÜLMESİ VE YERİNE KONULMASI | TON | 4.46 | 1905.86 | 8500.1356 | 1905-07-06
21 | 24.001 | 12.NOLU ÇİNKODAN ø 150 MM DÜŞEY YAĞMURBORUSU YAPMA | MT | 12 | 31.65 | 379.8 | 1905-07-06
22 | 24.002 | 12 NOLU ÇİNKODAN ø 120 MM DÜŞEY YAĞMUR BORUSU YAPMA | MT | 73 | 27.98 | 2042.54 | 1905-07-06
23 | Y.25.001/02 | Ahsap yüzeylere iki kat sentetik boya yapılması | m2 | 71.72 | 17.69 | 1268.7268 | 1905-07-06
24 | Y.25.003/13 | Yeni sıva yüzeylere üç kat renkli kireç badana yapılması (iç cephe) | m2 | 808.99 | 2.53 | 2046.7447 | 1905-07-06
25 | Y.26.006/403 | (20 x 25 cm) veya (20 x 30 cm) anma ebatlarında, her türlü desen ve yüzey özelliginde, I.kalite, renkli seramik duvar karoları ile 3 mm derz aralıklı duvar kaplaması yapılması (karo yapıstırıcısı ile) | m2 | 26.4 | 32.33 | 853.512 | 1905-07-06
26 | 27.501/MK | Dış sıva yapılması | m2 | 808.99 | 17.61 | 14246.3139 | 1905-07-06
27 | 27.565 | DÜZ MOZAYİK DÖŞEME KAPLAMASI YAPIMI | M2 | 206.36 | 29.41 | 6069.0476 | 1905-07-06
28 | Y.28.645/A01 | Ahşap doğramaya çıta ile 3+3 mm kalınlıkta 12 mm ara boşluklu çift camlı pencere ünitesi takılması | M2 | 24.84 | 53.18 | 1320.9912 | 1905-07-06
29 | A.04 | Dış kapı kilidi | Adet | 9 | 23.75 | 213.75 | 1905-07-06
30 | A.08 | KAPI KOLU VE AYNALARININ YERİNE TAKILMASI (KROMAJLI) | AD | 10 | 8.06 | 80.6 | 1905-07-06
31 | A.10 | MENTEŞENİN YERİNE TAKILMASI | AD | 26 | 1.44 | 37.44 | 1905-07-06
32 | B.01 | İSPANYOLET TAKIMININ YERİNE TAKILMASI (KOL, DEMİR VE TEFERRUATLI) | AD | 11 | 9.44 | 103.84 | 1905-07-06
33 | B.02 | VASİSTAS TAKIMININ YERİNE TAKILMASI (BASİT MAKAS) | AD | 4 | 3.25 | 13 | 1905-07-06
34 | B.16 | MENTEŞENİN YERİNE TAKILMASI | AD | 30 | 1.88 | 56.4 | 1905-07-06
35 | Y.23.015 | Ø 14- Ø 28 MM NERVÜRLÜ LİK BETON ÇELİK ÇUBUĞU, ÇUBUKLARIN KESİLMESİ, BÜKÜLMESİ VE YERİNE KONULMASI. | TON | 2.485 | 1878.43 | 4667.8985 | 1905-07-06
|  |  | 1.TOPLAM |  |  | 161755.6609
|  |  | Tahmini % 10 Taşıma |  |  | 16175.5661
|  |  | 2.TOPLAM |  |  | 177931.227
|  |  | %18 KDV |  |  | 32027.6209
|  |  | GENEL TOPLAM |  |  | 209958.8479
NOT:Keşif, Çevre ve Şehircilik Bakanlığı 2014 Yılı Birim Fiyatlarına göre düzenlenmiştir.

## 100 Koyun Y.Açık
Proje Konusu |  | Ortaklar Mülkiyetinde Koyunculuk Projesi 100 Baş
|  | Koyun Ağılı ( Sund. Tipi Y.Açık) |  |  |  | KEŞİF 2014
Hazırlayan |  | Tahsin TÜFEKCİ(İnşaat Müh.) |  |  |  | Sayfa : 1
S.N | POZ.NO | YAPILAN İŞİN CİNSİ | BR | MİK. | BR.FİYATI | TUTARI(TL)
1 | 14.012/2 | EL İLE HER DERİNLİKTE YUMUŞAK VE SERT TOPRAKTA DAR DERİN KAZI YAPILMASI | M3 | 15.324 | 26.55 | 406.8522
2 | 15.140/2 | Temele kum-çakıl serilmesi | m3 | 0.159 | 27.04 | 4.2994
3 | Y.16.050/03 | BETON SANTRALİNDE ÜRETİLEN VEYA SATIN ALINAN VE BETON POMPASIYLA BASILAN, C 16/20 BASINÇ DAYANIM SINIFINDA BETON DÖKÜLMESİ (BETON NAKLİ DAHİL) | M3 | 0.768 | 131.84 | 101.2531
4 | Y.16.050/04 | BETON SANTRALİNDE ÜRETİLEN VEYA SATIN ALINAN VE BETON POMPASIYLA BASILAN, C 20/25 BASINÇ DAYANIM SINIFINDA BETON DÖKÜLMESİ (BETON NAKLİ DAHİL) | M3 | 15.051 | 136.84 | 2059.5788
5 | Y.17.136 | OCAK TAŞI İLE BLOKAJ YAPILMASI | M3 | 3.885 | 47.64 | 185.0814
6 | Y.18.001/c05 | 10CM KALINLIKTA TUĞLA DUVAR | M2 | 109.608 | 27.25 | 2986.818
7 | 18.247/1 | AHŞ.ÇATIYA OLUKLU BİTK.ELYAFLI BİTÜM EMD.LEVHAL.ÇATI ÖRTÜSÜ YAPILMASI.(SİYAH) | M2 | 186.88 | 22.49 | 4202.9312
8 | Y.21.001/01 | Ahsaptan seri kalıp yapılması | m2 | 5.68 | 10.68 | 60.6624
9 | Y.21.001/02 | Ahsaptan düz yüzeyli beton ve betonarme kalıbı yapılması | m2 | 83.46 | 27.14 | 2265.1044
10 | Y.21.051/CO1 | Çelik borudan tam güvenlikli cephe iş iskelesi yapılması (0,00-51,50m arası) | M3 | 71.4 | 4.41 | 314.874
11 | 21.251 | ÇAM KERESTE İLE YAPI KARKASI YAPILMASI | M3 | 3.325 | 1072.98 | 3567.6585 | YOK
12 | Y.22.001/01 | Ahsaptan masif tablalı iç kapı kasa ve pervazı yapılması yerine konulması | M2 | 4.2 | 86.71 | 364.182 | 22004
13 | Y.22.009/01 | Ahsaptan masif tablalı iç kapı kanadı yapılması ve yerine konulması | M2 | 6 | 80.11 | 480.66 | 22006
14 | Y.22.051/01 | Ahsaptan kasa ve pervazlı tek satıhlı pencere yapılması ve yerine konulması | m2 | 11.75 | 91.09 | 1070.3075
15 | Y.23.014 | Ø 8- Ø 12 MM NERVÜRLÜ BETON ÇELİK ÇUBUĞU, ÇUBUKLARIN KESİLMESİ, BÜKÜLMESİ VE YERİNE KONULMASI | TON | 0.688 | 1905.86 | 1311.2317
16 | Y.25.001/02 | Ahsap yüzeylere iki kat sentetik boya yapılması | m2 | 25.75 | 17.69 | 455.5175
17 | Y.25.003/12 | Yeni sıva yüzeylere üç kat beyaz kireç badana yapılması (iç cephe) | m2 | 257.98 | 2.33 | 601.0934
18 | 04.728 | KREOZOT | KG | 304.83 | 0.79 | 240.8157
19 | 27.502/MK | ALT 250-ÜST 350 KG.ÇİMENTO DOZLU DÜZ SIVA YAPIMI | M2 | 257.98 | 17.95 | 4630.741
20 | Y.28.645/A02 | Ahşap doğramaya çıta ile 4+4 mm kalınlıkta 12 mm ara boşluklu çift camlı pencere ünitesi takılması | M2 | 10.58 | 55.8 | 590.364
21 | A.04 | Dış kapı kilidi | Adet | 2 | 23.75 | 47.5
22 | A.10 | MENTEŞENİN YERİNE TAKILMASI | AD | 8 | 1.44 | 11.52
23 | B.02 | VASİSTAS TAKIMININ YERİNE TAKILMASI (BASİT MAKAS) | AD | 4 | 3.25 | 13
24 | B.16 | MENTEŞENİN YERİNE TAKILMASI | AD | 8 | 1.88 | 15.04
25 | Ö.B.F.8 | Ahşap padoks yemlik yapılması | m3 | 5.984 | 1068.88 | 6396.1779
|  |  | 1.Toplam: |  |  | 32383.2641
|  |  | %20 Müt.Kârı(-) |  |  | 6476.6528
|  |  | 2.Toplam: |  |  | 25906.6113
|  |  | Tahminen %10 TAŞIMA |  |  | 2590.6611
|  |  | 3.Toplam |  |  | 28497.2724
|  |  | %18 KDV |  |  | 5129.509
|  |  | GENEL TOPLAM |  |  | 33626.7815
Not : Keşi, Çevre ve Şehircilik Bakanlığı 2014 yılı Birim Fiyatlarına göre hazırlanmıştır

## 100 Koyun Kapalı
Proje Konusu |  | Ortaklar Mülkiyetinde Koyunculuk Projesi 100 Baş
|  | Koyun Ağılı ( Sund. Tipi Y.Kapalı) |  |  |  | Keşif : 2014
Hazırlayan |  | Tahsin TÜFEKÇİ(İnşaat Müh.) |  |  |  | Sayfa : 1
S.N | POZ.NO | YAPILAN İŞİN CİNSİ | BR | MİK. | BR.FİYATI | TUTARI(TL)
1 | 14.012/2 | EL İLE HER DERİNLİKTE YUMUŞAK VE SERT TOPRAKTA DAR DERİN KAZI YAPILMASI | M3 | 19.724 | 26.55 | 523.6722 | 1905-07-06
2 | 15.140/2 | Temele kum-çakıl serilmesi | m3 | 1.854 | 27.04 | 50.1322 | 1905-07-06
3 | Y.16.050/02 | BETON SANTRALİNDE ÜRETİLEN VEYA SATIN ALINAN VE BETON POMPASIYLA BASILAN, C 12/15 BASINÇ DAYANIM SINIFINDA BETON DÖKÜLMESİ (BETON NAKLİ DAHİL) | M3 | 0.768 | 126.09 | 96.8371 | 1905-07-06
4 | Y.16.050/03 | BETON SANTRALİNDE ÜRETİLEN VEYA SATIN ALINAN VE BETON POMPASIYLA BASILAN, C 16/20 BASINÇ DAYANIM SINIFINDA BETON DÖKÜLMESİ (BETON NAKLİ DAHİL) | M3 | 19.157 | 131.84 | 2525.6589 | 1905-07-06
5 | Y.17.136 | OCAK TAŞI İLE BLOKAJ YAPILMASI | M3 | 5.085 | 47.64 | 242.2494 | 1905-07-06
6 | Y.18.001/C05 | 10CM KALINLIKTA TUĞLA DUVAR | M2 | 111.095 | 27.25 | 3027.3387 | 1905-07-06
7 | 18.247/1 | AHŞ.ÇATIYA OLUKLU BİTK.ELYAFLI BİTÜM EMD.LEVHAL.ÇATI ÖRTÜSÜ YAPILMASI.(SİYAH) | M2 | 186.88 | 22.49 | 4202.9312 | 1905-07-06
8 | Y.21.001/01 | Ahsaptan seri kalıp yapılması | m2 | 5.68 | 10.68 | 60.6624 | 1905-07-06
9 | Y.21.001/02 | Ahsaptan düz yüzeyli beton ve betonarme kalıbı yapılması | m2 | 99.42 | 27.14 | 2698.2588 | 1905-07-06
10 | Y.21.051/CO1 | Çelik borudan tam güvenlikli cephe iş iskelesi yapılması (0,00-51,50m arası) | M3 | 176.4 | 4.41 | 777.924 | 1905-07-06
11 | 21.251 | ÇAM KERESTE İLE YAPI KARKASI YAPILMASI | M3 | 3.325 | 1072.98 | 3567.6585 | 1905-07-06 | YOK
12 | Y.22.001/01 | Ahsaptan masif tablalı iç kapı kasa ve pervazı yapılması yerine konulması | M2 | 4.2 | 86.71 | 364.182 | 1905-07-06
13 | Y.22.009/01 | Ahsaptan masif tablalı iç kapı kanadı yapılması ve yerine konulması | M2 | 9 | 80.11 | 720.99 | 1905-07-06 |  | 22006
14 | Y.22.051/01 | Ahsaptan kasa ve pervazlı tek satıhlı pencere yapılması ve yerine konulması | m2 | 11.75 | 91.09 | 1070.3075 | 1905-07-06
15 | Y.23.014 | Ø 8- Ø 12 MM NERVÜRLÜ BETON ÇELİK ÇUBUĞU, ÇUBUKLARIN KESİLMESİ, BÜKÜLMESİ VE YERİNE KONULMASI | TON | 0.938 | 1905.86 | 1787.6967 | 1905-07-06
16 | Y.25.001/02 | Ahsap yüzeylere iki kat sentetik boya yapılması | m2 | 36.05 | 17.69 | 637.7245 | 1905-07-06
17 | Y.25.003/12 | Yeni sıva yüzeylere üç kat beyaz kireç badana yapılması (iç cephe) | m2 | 338.98 | 2.33 | 789.8234 | 1905-07-06
18 | 04.728 | KREOZOT | KG | 304.83 | 0.79 | 240.8157 | 1905-07-06
19 | 27.502/MK | ALT 250-ÜST 350 KG.ÇİMENTO DOZLU DÜZ SIVA YAPIMI | M2 | 338.98 | 17.95 | 6084.691 | 1905-07-06
20 | Y.28.645/A02 | Ahşap doğramaya çıta ile 4+4 mm kalınlıkta 12 mm ara boşluklu çift camlı pencere ünitesi takılması | M2 | 10.58 | 55.8 | 590.364 | 1905-07-06
21 | A.04 | Dış kapı kilidi | Adet | 4 | 23.75 | 95 | 1905-07-06
22 | A.10 | MENTEŞENİN YERİNE TAKILMASI | AD | 15 | 1.44 | 21.6 | 1905-07-06
23 | B.02 | VASİSTAS TAKIMININ YERİNE TAKILMASI (BASİT MAKAS) | AD | 4 | 3.25 | 13 | 1905-07-06
24 | B.16 | MENTEŞENİN YERİNE TAKILMASI | AD | 8 | 1.88 | 15.04 | 1905-07-06
25 | Ö.B.F.8 | Ahşap padoks yemlik yapılması | m3 | 5.984 | 1068.88 | 6396.1779 | #N/A
|  |  | 1.Toplam: |  |  | 36600.7361
|  |  | %20 Müt.Kârı(-) |  |  | 7320.1472
|  |  | 2.Toplam: |  |  | 29280.5889
|  |  | Tahminen %10 Taşıma |  |  | 2928.0589
|  |  | 3. Toplam |  |  | 32208.6478
|  |  | %18 KDV |  |  | 5797.5566
|  |  | GENEL TOPLAM |  |  | 38006.2044
Not : Keşi Çevre ve Şehircilik Bakanlığı 2014 yılı Birim Fiyatlarına göre hazırlanmıştır.

## Koyun Banyosu
| Proje Konusu | :Tip Ortaklar Mülkiyetinde Koyunculuk Projesi Koyun Banyosu
| Hazırlayan | Tahsin TÜFEKÇİ(İnşaat Müh.) |  |  |  | KEŞİF 2014
Sayfa : 1
S.N | POZ.NO | YAPILAN İŞİN CİNSİ | BR | MİK. | BR.FİYATI | TUTARI(TL)
1 | 14.001 | EL İLE YUMUŞAK TOPRAK KAZILMASI | M3 | 6.523 | 12.88 | 84.0162 | 1905-07-06
2 | 14.012/2 | EL İLE HER DERİNLİKTE YUMUŞAK VE SERT TOPRAKTA DAR DERİN KAZI YAPILMASI | M3 | 4.146 | 26.55 | 110.0763 | 1905-07-06
3 | Y.16.050/03 | BETON SANTRALİNDE ÜRETİLEN VEYA SATIN ALINAN VE BETON POMPASIYLA BASILAN, C 16/20 BASINÇ DAYANIM SINIFINDA BETON DÖKÜLMESİ (BETON NAKLİ DAHİL) | M3 | 3.291 | 131.84 | 433.8854 | 1905-07-06
4 | Y.17.136 | OCAK TAŞI İLE BLOKAJ YAPILMASI | M3 | 4.821 | 47.64 | 229.6724 | 1905-07-06
5 | Y.23.220 | DEMİR BORUDAN KAYNAKLA KORKULUK YAPILMASI, YERİNE KONULMASI | KG | 2946 | 5.28 | 15554.88 | 1905-07-06
6 | A.10 | MENTEŞENİN YERİNE TAKILMASI | AD | 16 | 1.44 | 23.04 | 1905-07-06
|  |  | 1.Toplam : |  |  | 16435.5704
|  |  | %20 Müt.Kârı(-) |  |  | 3287.1141
|  |  | 2.Toplam : |  |  | 13148.4563
|  |  | Tahminen % 10 Taşıma |  |  | 1314.8456
|  |  | 3. Toplam : |  |  | 14463.302
|  |  | %18 KDV |  |  | 2603.3944
|  |  | Genel Toplam : |  |  | 17066.6963
Not : Keşif, Çevre ve Şehircilik Bakanlığı 2014 Yılı Birim Fiyatlarına göre düzenlenmiştir

## Plast.Sera
Proje Konusu |  | :Ortaklar Mülkiyetinde Seracılık 500 m2 yay çatılı plastik sera proj.
(Revizyon 2004)
Keşif : 2014
Hazırlayan |  | Tahsin TÜFEKCİ (İnşaat Müh.) |  |  |  | Sayfa : 1
S.N | POZ.NO | YAPILAN İŞİN CİNSİ | BR | MİK. | BR.FİYATI | TUTARI(TL)
1 | 14.012/2 | EL İLE HER DERİNLİKTE YUMUŞAK VE SERT TOPRAKTA DAR DERİN KAZI YAPILMASI | M3 | 10.2 | 26.55 | 270.81 | 1905-07-06
2 | Y.15.006/1A | MAKİNE İLE YUMUŞAK VE SERT KÜSKÜLÜK KAZILMASI (SERBEST KAZI) | M3 | 32.456 | 4.08 | 132.4205 | 1905-07-06
3 | Y.16.050/02 | BETON SANTRALİNDE ÜRETİLEN VEYA SATIN ALINAN VE BETON POMPASIYLA BASILAN, C 12/15 BASINÇ DAYANIM SINIFINDA BETON DÖKÜLMESİ (BETON NAKLİ DAHİL) | M3 | 0.459 | 126.09 | 57.8753 | 1905-07-06
4 | Y.16.050/03 | BETON SANTRALİNDE ÜRETİLEN VEYA SATIN ALINAN VE BETON POMPASIYLA BASILAN, C 16/20 BASINÇ DAYANIM SINIFINDA BETON DÖKÜLMESİ (BETON NAKLİ DAHİL) | M3 | 18.413 | 131.84 | 2427.5699 | 1905-07-06
5 | Y.21.001/01 | Ahsaptan seri kalıp yapılması | m2 | 147.3 | 10.68 | 1573.164 | 1905-07-06
6 | Y.23.014 | Ø 8- Ø 12 MM NERVÜRLÜ BETON ÇELİK ÇUBUĞU, ÇUBUKLARIN KESİLMESİ, BÜKÜLMESİ VE YERİNE KONULMASI | TON | 1.165 | 1905.86 | 2220.3269 | 1905-07-06
7 | Y.23.167 | Paket soğutucu kaynaklı imalat | KG | 1239.007 | 5.4 | 6690.6378 | 1905-07-06
8 | Y.25.002/01 | Demir yüzeylere korozyona karsı iki kat boya yapılması | m2 | 54.67 | 7.86 | 429.7062 | 1905-07-06
9 | 201.204 | DİKİŞLİ GALVANİZLİ ÇELİK BORU 3/4" (Bina İçi Vidalı) | MT | 419.6 | 4.7 | 1972.12 | 1905-07-06
10 | 201.205 | DİKİŞLİ GALVANİZLİ ÇELİK BORU 1" (Bina İçi Vidalı) | MT | 364 | 7 | 2548 | 1905-07-06
11 | 201.315 | DİKİŞSİZ ÇELİK BORU 48.3/2.6 mm. (Bina İçi Vidalı) | MT | 158.1 | 11.7 | 1849.77 | 1905-07-06
12 | 201.316 | DİKİŞSİZ ÇELİK BORU 57.0/2.9 mm. (Bina İçi Vidalı) | MT | 32.8 | 14.4 | 472.32 | 1905-07-06
13 | 201.500 | BİNA İÇİNDE KAYNIKLI OLARAK DÖŞENMİŞ BORU MONTAJ MALZEMESİ BEDELİ | % | 0.25 | 6842.21 | 1710.5525 | 1905-07-06
14 | 04.152 | ÇAM KERESTESİ 2.SINIF | M3 | 0.184 | 600 | 110.4 | 1905-07-06
15 | 04.275/2 | BULON (GALVANİZLİ) | KG | 24 | 2.65 | 63.6 | 1905-07-06
16 | 04.278 | GALVANİZLİ TEL | KG | 38 | 2.2 | 83.6 | 1905-07-06
17 | 04.304 | MADENİ PUL | AD | 480 | 0.06 | 28.8 | 1905-07-06
18 | 04.463 | LASTiK CONTA | AD | 480 | 0.17 | 81.6 | 1905-07-06
19 | Ö.F4 | 0.2mm plastik örtü malzemesi | Kg | 100 | 4 | 400 | 1905-07-06
20 | Ö.F5 | Plastik montaj işçiliği(Maktuen) | ad | 1 | 1050 | 1050 | 1905-07-06
21 | Ö.F3 | Plastik örtü bağlama ipi(takriben) | mt | 540 | 0.15 | 81 | 1905-07-06
22 | Ö.F | Damla Sulama | ad | 1 | 3034.34 | 3034.34 | #N/A
|  |  | TOPLAM: |  |  | 27288.6131
|  |  | % 20 Müt Karı (-) |  |  | 5457.7226
|  |  | 2.TOPLAM : |  |  | 21830.8905
|  |  | Tahmini %10 Taşıma (+) |  |  | 2183.089
|  |  | 3. TOPLAM : |  |  | 24013.9795
|  |  | %18 KDV |  |  | 4322.5163
|  |  | GENEL TOPLAM |  |  | 28336.4959
Not : Keşif, Çevre ve Şehircilik Bakanlığı 2014 yılı Birim Fiyatlarına göre düzenlenmiştir

## Cam Sera
Proje Konusu: Ortaklar Mülkiyetinde Seracılık Cam Sera İnşaatı Keşfi Özeti(1Ad)
Hazırlayan: Tahsin TÜFEKCİ (İnşaat Müh.)
Keşif : 2014
Sayfa : 1
S.N | POZ.NO | YAPILAN İŞİN CİNSİ | BR | MİK. | BR.FİYATI | TUTARI(TL)
1 | 14.004 | EL İLE SERT KÜSKÜLÜK KAZILMASI | M3 | 1.966 | 24.15 | 47.4789 | 1905-07-06
2 | Y.16.050/03 | BETON SANTRALİNDE ÜRETİLEN VEYA SATIN ALINAN VE BETON POMPASIYLA BASILAN, C 16/20 BASINÇ DAYANIM SINIFINDA BETON DÖKÜLMESİ (BETON NAKLİ DAHİL) | M3 | 19.64 | 131.84 | 2589.3376 | 1905-07-06
3 | Y.21.001/02 | Ahsaptan düz yüzeyli beton ve betonarme kalıbı yapılması | m2 | 124.92 | 27.14 | 3390.3288 | 1905-07-06
5 | Y.23.014 | Ø 8- Ø 12 MM NERVÜRLÜ BETON ÇELİK ÇUBUĞU, ÇUBUKLARIN KESİLMESİ, BÜKÜLMESİ VE YERİNE KONULMASI | TON | 0.986 | 1905.86 | 1879.178 | 1905-07-06
6 | Y.23.071 | HER TÜRLÜ PROFİL DEMİRLERİN MÜNFERİT VEYA BİRLEŞİK OLARAK HAZIRLANMASI VE YERİNE TESPİT EDİLMESİ (AŞIK OLARAK YAPILAN MERTEKLER, HURDİ DÖŞEMELER, MÜTEMADİ KİRİŞLER, BASİT OLARAK KULLANILAN MÜNFERİT ÇATI AŞIKLARI VE MERTEKLERİ, LENTOLAR, HUR | TON | 5.862 | 3295.74 | 19319.6279 | 1905-07-06
7 | Y.23.081 | PROFİL DEMİRLERİNDEN ÇATI MAKASI YAPILMASI VE YERİNE KONULMASI. | TON | 3.189 | 3513.3 | 11203.9137 | 1905-07-06
8 | Y.23.152 | KARE VE DİKDÖRTGEN PROFİLLERLE PENCERE VE KAPI YAPILMASI VE YERİNE KONULMASI | KG | 1244.2 | 5.9 | 7340.78 | 1905-07-06
9 | Y.23.167 | Paket soğutucu kaynaklı imalat | KG | 266.115 | 5.4 | 1437.021 | 1905-07-06
10 | Y.25.002/01 | Demir yüzeylere korozyona karsı iki kat boya yapılması | m2 | 671.56 | 7.86 | 5278.4616 | 1905-07-06 | Y.25.002/01 | 25136
11 | 201.207 | DİKİŞ.GALVANİZLİ ÇELİK BORU 1 1/2" (Bina İçi Vidalı) | MT | 180 | 15.9 | 2862 | 1905-07-06
| 201.700 | BİNA DIŞINDA KANALLAR İÇİNDE DÖŞENMİŞ BORU MONTAJ MALZEMESİ | 0.15 | 15% | 2862 | 429.3 | 1905-07-06
13 | FA.6 | Madeni Konstrüksiyona 3mm yalıtımlı cam takılması | m2 | 847.59 | 32.78 | 27784.0002 | #N/A
14 | Ö.F6 | Üst havalandırma Redüktörü | Ad | 4 | 220 | 880 | 1905-07-06
15 | Ö.F9 | Kramayer dişli takımı | Ad | 4 | 150 | 600 | 1905-07-06
16 | Ö.F7 | Yan havalandırma krikosu | Ad | 2 | 95 | 190 | 1905-07-06
|  |  | 1. TOPLAM: |  |  | 85231.4276
|  | Kramayer dişli takımı | Müt.Karı.%20(-) |  |  | 17046.2855
|  |  | 2.TOPLAM: |  |  | 68185.1421
|  |  | Tah.Taşıma %10 (+) |  |  | 6818.5142
|  |  | 3.TOPLAM: |  |  | 75003.6563
|  |  | Minha Temel İnşaatı(-) |  |  | 6959.4751
|  |  | GENEL TOPLAM : |  |  | 68044.1812
|  |  | %18 KDV |  |  | 12247.9526
|  |  | GENEL TOPLAM |  |  | 80292.1338
Not :
1-Keşif, Çevre ve Şehircilik Bakanlığı 2014 yılı birim fiyatlarına göre düzenlenmiştir

## Cam Sera Temeli
| Proje Konusu | : Ortaklar Mülkiyetinde Seracılık,Cam Sera Temel İnşaatı(1Ad)
| Hazırlayan | : Tahsin TÜFEKCİ (İnşaat Müh.)
Keşif : 2014
Sayfa : 1
S.N | POZ.NO | YAPILAN İŞİN CİNSİ | BR | MİK. | BR.FİYATI | TUTARI(TL)
1 | 14.004 | EL İLE SERT KÜSKÜLÜK KAZILMASI | M3 | 1.966 | 24.15 | 47.4789 | 1905-07-06
2 | Y.16.050/03 | BETON SANTRALİNDE ÜRETİLEN VEYA SATIN ALINAN VE BETON POMPASIYLA BASILAN, C 16/20 BASINÇ DAYANIM SINIFINDA BETON DÖKÜLMESİ (BETON NAKLİ DAHİL) | M3 | 19.64 | 131.84 | 2589.3376 | 1905-07-06
3 | Y.23.014 | Ø 8- Ø 12 MM NERVÜRLÜ BETON ÇELİK ÇUBUĞU, ÇUBUKLARIN KESİLMESİ, BÜKÜLMESİ VE YERİNE KONULMASI | TON | 0.986 | 1905.86 | 1879.178 | 1905-07-06
4 | Y.21.001/02 | Ahsaptan düz yüzeyli beton ve betonarme kalıbı yapılması | m2 | 125 | 27.14 | 3392.5 | 1905-07-06
|  |  |  | 1.TOPLAM: |  | 7908.4945
|  |  |  | %20 Müt. Karı (-) |  | 1581.6989
|  |  |  | 2. TOPLAM: |  | 6326.7956
|  |  |  | Tah. Taşıma %10 |  | 632.6796
|  |  |  | 3. TOPLAM: |  | 6959.4751
|  |  |  | %18 KDV |  | 1252.7055
|  |  |  | GENEL TOPLAM: |  | 8212.1806
Not :Keşif, Çevre ve Şehircilik Bakanlığı 2014 yılı Birim Fiyatlarına göre düzenlenmiştir.
%20 Müteahhit kârı keşif toplamından düşülmüştür.

## Sera Damla Sulama
Proje Konusu |  | : Ortaklar Mülkiyetinde Seracılık 500m2 Sera damla sulama keşfi
Hazırlayan : Tahsin TÜFEKCİ (İnşaat Müh)
İnşaat Keşfi :2014
Sayfa : 1
S.N | POZ.NO | YAPILAN İŞİN CİNSİ | BR | MİK. | BR.FİYATI | TUTARI(TL)
1 | Ö.F10 | Hidrosiklon | Ad | 1 | 165 | 165 | 1905-07-06
2 | Ö.F11 | Elektrik Filtre(Çelik gövdeli mesh) | Ad | 1 | 195 | 195 | 1905-07-06
3 | Ö.F12 | GübreTankı | Ad | 1 | 143 | 143 | 1905-07-06
4 | Ö.F13 | Basınç düzenleyici | Ad | 2 | 18 | 36 | 1905-07-06
5 | 164.400 | MANOMETRE: (Ölçü: Ad.: İhzarat: % 60) ø 100 mm. 10 Atmosfer kadar bölüntülü | AD | 2 | 31 | 62 | 1905-07-06
6 | 201.111 | DİKİŞLİ VİDALI ÇELİK BORU 3" (Bina İçi Vidalı) | MT | 12 | 22.9 | 274.8 | 1905-07-06
7 | 201.600 | BİNA İÇİNDE FLANŞLI DÖŞENMİŞ BOR MONTAJ MALZEMESİ BEDELİ | % | 40% | 274.8 | 109.92 | 1905-07-06
8 | 204.108 | ø 63 3.0 mm.SERT PVC İÇME SUYU BORU.(Yapışt.Muflu) (Bina İçinde) | MT | 30 | 3.8 | 114 | 1905-07-06
9 | 204.303 | YAPIŞTIRMA VE GEÇME MUFLU BORU MONTAJ MALZEMESİ BEDELİ (BİNA DIŞINDA TOPRAĞA) | % | 15% | 114 | 17.1 | 1905-07-06
10 | 204.801 | POLİETİLEN BASINÇLI BORU.(10 atm.) ø20 mm. | MT | 720 | 0.9 | 648 | 1905-07-06
11 | 204.805 | POLİETİLEN BASINÇLI BORU.(10 atm.) ø 50 mm. | MT | 12 | 0.6 | 7.2 | 1905-07-06
12 | 204.903 | SERT POLİETİLEN BORU MONTAJ MALZEMESİ BEDELİ (Bina Dışında, Toprağa) | % | 10% | 655.2 | 65.52 | 1905-07-06
13 | 210.703 | KÜRESEL VANA (PN 10-16) ø 20 mm. | AD | 4 | 65.65 | 262.6 | 1905-07-06
14 | 210.704 | KÜRESEL VANA (PN 10-16) ø 25 mm. | AD | 3 | 82.4 | 247.2 | 1905-07-06
15 | 217.102 | SANTRİFÜJ POMPA 1500 D/dk. 3-5 m3/h. 5.1-10 mSS. | AD | 1 | 687 | 687 | 1905-07-06
|  |  | 1.TOPLAM : |  |  | 3034.34
|  |  | %20 Müt.Karı(-) |  |  | 606.868
|  |  | 2. TOPLAM |  |  | 2427.472
|  |  | Tah.%10 Taşıma |  |  | 242.7472
|  |  | 3. TOPLAM |  |  | 2670.2192
|  |  | % 18 KDV |  |  | 480.6395
|  |  | G.TOPLAM |  |  | 3150.8587
Not :Çevre ve Şehircilik Bakanlığı 2014 yılı Birim Fiyatlarına göre hazırlanmıştır.

## Cam+Plast.Sera
| Proje Konusu | :Çelik Konstrüksiyonlu Cam+Plastik Sera Tesisi
| Hazırlayan | :Tahsin TÜFEKCİ (İnşaat Müh.)
Keşif : 2014
Sayfa : 1
S.N | POZ.NO | YAPILAN İŞİN CİNSİ | BR | MİK. | BR.FİYATI | TUTARI(TL)
1 | 14.002 | El ile toprak kazısı | m3 | 18.694 | 16.74 | 312.9376 | 1905-07-06
2 | Y.16.050/02 | BETON SANTRALİNDE ÜRETİLEN VEYA SATIN ALINAN VE BETON POMPASIYLA BASILAN, C 12/15 BASINÇ DAYANIM SINIFINDA BETON DÖKÜLMESİ (BETON NAKLİ DAHİL) | M3 | 1.073 | 126.09 | 135.2946 | 1905-07-06
3 | Y.16.050/03 | BETON SANTRALİNDE ÜRETİLEN VEYA SATIN ALINAN VE BETON POMPASIYLA BASILAN, C 16/20 BASINÇ DAYANIM SINIFINDA BETON DÖKÜLMESİ (BETON NAKLİ DAHİL) | M3 | 21.608 | 131.84 | 2848.7987 | 1905-07-06
4 | Y.21.001/01 | Ahsaptan seri kalıp yapılması | m2 | 131.55 | 10.68 | 1404.954 | 1905-07-06
5 | Y.21.001/04 | Sac ile egri yüzeyli beton ve betonarme kalıbı yapılması | m2 | 14.69 | 31.66 | 465.0854 | 1905-07-06
6 | Y.23.014 | Ø 8- Ø 12 MM NERVÜRLÜ BETON ÇELİK ÇUBUĞU, ÇUBUKLARIN KESİLMESİ, BÜKÜLMESİ VE YERİNE KONULMASI | TON | 1.597 | 1905.86 | 3043.6584 | 1905-07-06
7 | Y.23.071 | HER TÜRLÜ PROFİL DEMİRLERİN MÜNFERİT VEYA BİRLEŞİK OLARAK HAZIRLANMASI VE YERİNE TESPİT EDİLMESİ (AŞIK OLARAK YAPILAN MERTEKLER, HURDİ DÖŞEMELER, MÜTEMADİ KİRİŞLER, BASİT OLARAK KULLANILAN MÜNFERİT ÇATI AŞIKLARI VE MERTEKLERİ, LENTOLAR, HUR | TON | 4.164 | 3295.74 | 13723.4614 | 1905-07-06
8 | Y.25.002/01 | Demir yüzeylere korozyona karsı iki kat boya yapılması | m2 | 163.91 | 7.86 | 1288.3326 | 1905-07-06
9 | FA.6 | Madeni konstrüksiyona 3 mm cam takılması | m2 | 241.21 | 32.78 | 7906.8638 | #N/A
10 | 04.278 | GALVANİZLİ TEL | KG | 123.717 | 2.2 | 272.1774 | 1905-07-06
11 | 04.276 | SICAK DALDIRMA GALVANİZLİ DÜZ SAÇ | KG | 90.07 | 2.55 | 229.6785 | 1905-07-06
12 | 04.284 | GALVANİZLİ BORU (1 1/2") | MT | 84.66 | 7.15 | 605.319 | 1905-07-06
13 | 201.205 | DİKİŞLİ GALVANİZLİ ÇELİK BORU 1" (Bina İçi Vidalı) | MT | 274.4 | 7 | 1920.8 | 1905-07-06
14 | 201.206 | DİK.GALVANİZLİ ÇELİK BORU 1 1/4" (Bina İçi Vidalı) | MT | 8 | 8.5 | 68 | 1905-07-06
15 | 201.500 | BİNA İÇİNDE KAYNIKLI OLARAK DÖŞENMİŞ BORU MONTAJ MALZEMESİ BEDELİ | % | 0.25 | 2594.119 | 648.5297 | 1905-07-06
16 | 04.275/2 | BULON (GALVANİZLİ) | KG | 25 | 2.65 | 66.25 | 1905-07-06
17 | 04.152 | ÇAM KERESTESİ 2.SINIF | M3 | 0.237 | 600 | 142.2 | 1905-07-06
18 | 04.304 | MADENİ PUL | AD | 80 | 0.06 | 4.8 | 1905-07-06
19 | 04.463 | LASTiK CONTA | AD | 80 | 0.17 | 13.6 | 1905-07-06
20 | B.16 | MENTEŞENİN YERİNE TAKILMASI | AD | 320 | 1.88 | 601.6 | 1905-07-06
21 | Ö.F4 | 0.2mm plastik örtü malzemesi | kg | 100 | 4 | 400 | 1905-07-06
22 | Ö.F5 | Plastik montaj işçiliği(Maktuen) | ad | 1 | 1050 | 1050 | 1905-07-06
23 | Ö.F3 | Plastik örtü bağlama ipi(takriben) | m | 200 | 0.15 | 30 | 1905-07-06
24 | Ö.F8 | Yan havalandırma calaskarı | ad | 2 | 260 | 520 | 1905-07-06
25 | Ö.F14 | Klips(tahminen) | ad | 350 | 0.3 | 105 | 1905-07-06
|  |  | 1.TOPLAM : |  |  | 37807.3411
|  |  | %20 Müt Kârı(-) |  |  | 7561.4682
|  |  | 2.TOPLAM : |  |  | 30245.8729
|  |  | Taşıma Tahm. % 10 (+) |  |  | 3024.5873
|  |  | 3. TOPLAM: |  |  | 33270.4602
|  |  | %18 KDV |  |  | 5988.6828
|  |  | GENEL TOPLAM |  |  | 39259.143
Not :Keşif, Çevre ve Şehircilik Bakanlığı 2014 yılı Birim Fiyatlarına göre düzenlenmiştir.

## İşl.Binası Teras Çatı
Proje Konusu: |  | Ort. Mülkiyetinde Süt Sığırcılığı,Besi Sığırcılığı,Seracılık,Arıcılık Koyunculuk
Damızlık Sığır Projeleri
İşletme Binası teras çatı yapılması halinde kullanılacak ilave keşiftir.
Hazırlayan : |  | TahsinTÜFEKCİ (İnşaat Müh.) |  |  |  | Keşif : 2014
S.N | POZ.NO | YAPILAN İŞİN CİNSİ | BR | MİK. | BR.FİYATI | TUTARI(TL)
1 | Y.18.001/C01 | TUĞLA İŞLERİ Yatay delikli tuğla duvar yapılması (LD birim) 85 mm kalınlığında yatay delikli tuğla (190 x 85 x 190 mm) ile duvar yapılması | M2 | 2.466 | 19.86 | 48.9748 | 1905-07-06
2 | Y.18.461/001 | POLİMER BİTÜMLÜ ÖRTÜLER İLE SU YALITIMI YAPILMASI 3 mm kalınlıkta plastomer esaslı (-5 soğukta bükülmeli) cam tülü taşıyıcılı ve 3 mm kalınlıkta plastomer esaslı (-5 soğukta bükülmeli) polyester keçe taşıyıcılı polimer bitümlü örtüler ile iki kat su yalıtımı yapılması | M2 | 186.98 | 22.91 | 4283.7118 | 1905-07-06
3 | Y.21.001/02 | Ahsaptan düz yüzeyli beton ve betonarme kalıbı yapılması | m2 | 8.55 | 27.14 | 232.047 | 1905-07-06
4 | 27.501/MK | Dış sıva yapılması | m2 | 51.67 | 17.61 | 909.9087 | 1905-07-06
5 | Y.25.005/03 | Beton, sıva ve benzeri yüzeylere 3 mm kalınlıkta akrilik esaslı renkli kaplama yapılması | m2 | 51.67 | 17.28 | 892.8576 | 1905-07-06
6 | 27.578/MK | DUVARA,MOZAYİK KAPLI BETON HARPUŞTA YAPIMI | M2 | 14.25 | 113.69 | 1620.0825 | 1905-07-06
7 | 24.018 | 12 NOLU ÇİNKODAN YAGMUR SUYU HAZNESİ YAPILMASI | AD | 5 | 80.09 | 400.45 | 1905-07-06
|  |  |  | 1. TOPLAM |  | 8388.0324
|  |  |  | %20Müt Kârı.(-) |  | 1677.6065
|  |  |  | 2. TOPLAM |  | 6710.4259
|  |  | Tahmini %10 Taşıma(+) |  |  | 671.0426
|  |  | 3. TOPLAM |  |  | 7381.4685
|  |  | %18 KDV |  |  | 1328.6643
|  |  |  | GENEL TOPLAM |  | 8710.1328
Not : 1- Bölge Koşulları nedeniyle çatıda yapılacak değişiklik hallerinde(Ahşap oturtma çatının yerine izolasyonlu teras çatı ve 0.70m kalkan duvar üzerine harpuşta yapılması) Poz No : Y.18.201/A02(Kiremit çatı örtüsü), Y.18.201/A10(Mahya yapılması),21.210(Ahşap oturtma çatı),24.012(Yağmur oluğu) pozları ile beriltilen imalatlar çıkartılarak yerine 27.578 (Mozaik harpuşta), Y.18.461/001 (teras çatı döşeme izolasyonu) 24.018(Yağmur suyu haznesi) pozları ile belirtilen imalatlar yapılacaktır.
Ayrıca; 27.501 (Dış sıva yapılması), Y.18.001/C01Tuğla duvar yapılması),27.558/2 (Kaleterasit tipi sıva yapılması),21.011 (BA Kalıbı pozları ile belirtilen imalatlar ise eski keşfe ilave edilmek suretiyle yapılacaktır.
2- İş bu keşif, Çevre ve Şehircilik Bakanlığı 2014 Birim Fiyatlarına göre düzenlenmiştir.
3- Keşif toplamından %20 Müteahhit kârı düşülmüştür.

## Besi-Sera İşl.Binası
Proje Konusu: Ortakların Mülkiyetinde Besi, Sera İşletme Binası
Hazırlayan: |  | Tahsin TÜFEKCİ(İnş.Müh.) |  |  |  | Keşif :2014
Sayfa :1
S.N | POZ.NO | YAPILAN İŞİN CİNSİ | BR | MİK. | BR.FİYATI | TUTARI(TL)
1 | 14.001 | EL İLE YUMUŞAK TOPRAK KAZILMASI | M3 | 73.383 | 12.88 | 945.173 | 1905-07-06
2 | 14.012/2 | EL İLE HER DERİNLİKTE YUMUŞAK VE SERT TOPRAKTA DAR DERİN KAZI YAPILMASI | M3 | 146.766 | 26.55 | 3896.6373 | 1905-07-06
3 | Y.16.050/01 | HAZIR BETONLAR Beton santralinde üretilen veya satın alınan ve beton pompasıyla basılan, C 8/10 basınç dayanım sınıfında beton dökülmesi (beton nakli dahil) | M3 | 9.49 | 121.09 | 1149.1441 | 1905-07-06
4 | Y.16.050/02 | BETON SANTRALİNDE ÜRETİLEN VEYA SATIN ALINAN VE BETON POMPASIYLA BASILAN, C 12/15 BASINÇ DAYANIM SINIFINDA BETON DÖKÜLMESİ (BETON NAKLİ DAHİL) | M3 | 21.036 | 126.09 | 2652.4292 | 1905-07-06
5 | Y.16.050/05 | HAZIR BETONLAR Beton santralinde üretilen veya satın alınan ve beton pompasıyla basılan, C 25/30 basınç dayanım sınıfında beton dökülmesi (beton nakli dahil) | m3 | 109.915 | 144.34 | 15865.1311 | 1905-07-06
6 | Y.17.136 | OCAK TAŞI İLE BLOKAJ YAPILMASI | M3 | 31.554 | 47.64 | 1503.2326 | 1905-07-06
7 | Y.18.001/C05 | 19CM KALINLIKTA TUĞLA DUVAR | M2 | 255.5 | 27.25 | 6962.375 | 1905-07-06
8 | Y.18.201/A02 | KİREMİT ÇATI İŞLERİ Yan ve üst kenarından kenetlenebilen kiremit ile çatı örtüsü yapılması (Grup 1) | m2 | 232.44 | 15.33 | 3563.3052 | 1905-07-06
9 | Y.18.201/A10 | KİREMİT ÇATI İŞLERİ Çatılarda kiremit mahya yapılması (Grup 1) | MT | 15.6 | 6.39 | 99.684 | 1905-07-06
10 | Y.21.001/01 | Ahsaptan seri kalıp yapılması | m2 | 7.77 | 10.68 | 82.9836 | 1905-07-06
11 | Y.21.001/02 | Ahsaptan düz yüzeyli beton ve betonarme kalıbı yapılması | m2 | 587.976 | 27.14 | 15957.6686 | 1905-07-06
12 | Y.21.050/CO1 | Çelik borudan kalıp iskelesi yapılması (0,00-4,00m arası) | M3 | 452.893 | 4.19 | 1897.6217 | 1905-07-06
13 | Y.21.051/CO1 | Çelik borudan tam güvenlikli cephe iş iskelesi yapılması (0,00-51,50m arası) | M3 | 132.54 | 4.41 | 584.5014 | 1905-07-06
14 | Y.21.101/01 | Ahsaptan oturtma çatı yapılması (çatı örtüsü altı tahta kaplamalı) | m2 | 232.5 | 59.35 | 13798.875 | 1905-07-06
15 | Y.22.001/01 | Ahsaptan masif tablalı iç kapı kasa ve pervazı yapılması yerine konulması | M2 | 11.49 | 86.71 | 996.2979 | 1905-07-06
16 | Y.22.009/01 | Ahsaptan masif tablalı iç kapı kanadı yapılması ve yerine konulması | m2 | 21.4 | 80.11 | 1714.354 | 1905-07-06
17 | Y.22.051/01 | Ahsaptan kasa ve pervazlı tek satıhlı pencere yapılması ve yerine konulması | m2 | 15.06 | 91.09 | 1371.8154 | 1905-07-06
18 | Y.23.014 | Ø 8- Ø 12 MM NERVÜRLÜ BETON ÇELİK ÇUBUĞU, ÇUBUKLARIN KESİLMESİ, BÜKÜLMESİ VE YERİNE KONULMASI | TON | 4.814 | 1905.86 | 9174.81 | 1905-07-06
19 | Y.23.015 | Ø 14- Ø 28 MM NERVÜRLÜ LİK BETON ÇELİK ÇUBUĞU, ÇUBUKLARIN KESİLMESİ, BÜKÜLMESİ VE YERİNE KONULMASI. | TON | 6.131 | 1878.43 | 11516.6543 | 1905-07-06
20 | 24.001 | 12.NOLU ÇİNKODAN ø 150 MM DÜŞEY YAĞMURBORUSU YAPMA | MT | 27 | 31.65 | 854.55 | 1905-07-06
21 | 24.012 | 12 NOLU ÇİNKODAN ø 155 MM YAĞMUR OLUĞU YAPILMASI | MT | 62 | 47.99 | 2975.38 | 1905-07-06
22 | 24.062 | Ø 125 mm çapında bir ucu muflu sert PVC yagmur borusu temini ve yerine tesbiti | AD | 9 | 12.4 | 111.6 | 1905-07-06
23 | Y.25.001/02 | Ahsap yüzeylere iki kat sentetik boya yapılması | m2 | 106.23 | 17.69 | 1879.2087 | 1905-07-06
24 | Y.25.003/12 | Yeni sıva yüzeylere üç kat beyaz kireç badana yapılması (iç cephe) | m2 | 483.775 | 2.33 | 1127.1958 | 1905-07-06
25 | 26.041/MK | HER RENK DÜZ KARO MOZAYİK İLE DÖŞEME KAPLAMASI YAPILMASI. | M2 | 63.1 | 34.53 | 2178.843 | 1905-07-06
26 | 27.506/MK | ALT TABAKASI 350 KG ÇİMENTO DOZLU, ÜST TABAKASI 500 KG ÇİMENTO DOZLU DÜZ SIVA YAPILMASI. | M2 | 217.86 | 17.26 | 3760.2636 | 1905-07-06
27 | 27.531/MK | KİREÇ-ÇİMENTO KARIŞIMI HARÇLA DÜZ SIVA YAPILMASI | M2 | 319.6 | 13.48 | 4308.208 | 1905-07-06
28 | 27.565 | DÜZ MOZAYİK DÖŞEME KAPLAMASI YAPIMI | M2 | 171.68 | 29.41 | 5049.1088 | 1905-07-06
29 | 27.535/MK | ALT 350DZ ÇİM.ÜST 0.1M3\250KG.KRÇ-ÇİM.TAVAN SIVASI | M2 | 164.18 | 13.08 | 2147.4744 | 1905-07-06
30 | 27.571/MK | Mozaik denizlik | m2 | 4.12 | 152.15 | 626.858 | 1905-07-06
31 | 27.576/MK | Mozaik parapet | m2 | 4.12 | 148.29 | 610.9548 | 1905-07-06
32 | Y.28.645/A02 | Ahşap doğramaya çıta ile 4+4 mm kalınlıkta 12 mm ara boşluklu çift camlı pencere ünitesi takılması | M2 | 15.06 | 55.8 | 840.348 | 1905-07-06
33 | 27.581/MK | 200 DZ ÇİMENTO HARCIYLA TESVİYE TABAKASI YAPIMI | M2 | 255.78 | 8.74 | 2235.5172 | 1905-07-06
34 | 26.601 | Mozayik merdiven basamagı kaplaması yapılması. | m | 12 | 18.18 | 218.16 | 1905-07-06
35 | Y.25.005/03 | Beton, sıva ve benzeri yüzeylere 3 mm kalınlıkta akrilik esaslı renkli kaplama yapılması | M2 | 217.86 | 17.28 | 3764.6208 | 1905-07-06
36 | A.01 | GÖMME İÇ KAPI KANADI KİLİDİNİN YERİNE TAKILMASI (GENİŞ TİP) | AD | 7 | 8.06 | 56.42 | 1905-07-06
37 | A.07 | SİLİNDİRLİ TRAŞLI DIŞ KAPI KİLİDİNİN YERİNE TAKILMASI | AD | 3 | 26.75 | 80.25 | 1905-07-06
38 | A.08 | KAPI KOLU VE AYNALARININ YERİNE TAKILMASI (KROMAJLI) | AD | 10 | 8.06 | 80.6 | 1905-07-06
39 | A.10 | MENTEŞENİN YERİNE TAKILMASI | AD | 20 | 1.44 | 28.8 | 1905-07-06
40 | A.12 | SÜRGÜNÜN YERİNE TAKILMASI (DÜŞEY TESPİT TAKIMI) | AD | 2 | 1.75 | 3.5 | 1905-07-06
41 | B.01 | İSPANYOLET TAKIMININ YERİNE TAKILMASI (KOL, DEMİR VE TEFERRUATLI) | AD | 8 | 9.44 | 75.52 | 1905-07-06
42 | B.16 | MENTEŞENİN YERİNE TAKILMASI | AD | 16 | 1.88 | 30.08 | 1905-07-06
43 | Y.19.060/001 | 2,5 cm kalınlıkta ekspande polistren levhalar (EPS - 15 kg/m3 yoğunlukta) ile iki duvar arasında ısı yalıtımı yapılması (sandviç sistem) | M2 | 124.34 | 3.63 | 451.3542 | 1905-07-06
44 | Y.19.057/002 | XPS ve EPS KÖPÜK MALZEMELER İLE ISI YALITIMI YAPILMASI 4 cm kalınlıkta yüzeyi düzgün levhalar (XPS - 300 Kpa basınç dayanımlı) ile yatayda (zemine oturan (toprak temaslı) döşemelerde veya ters teras çatılarda vb.) ısı yalıtımı yapılması | M2 | 163.68 | 11.11 | 1818.4848 | 1905-07-06
45 | Y.19.061/003 | TAŞYÜNÜ VE CAMYÜNÜ MALZEMELER İLE ISI VE SES YALITIMI YAPILMASI Çatı arasına döşeme üzerine, 10 cm kalınlıkta camyünü şilte (Camyünü şilte - 18 kg/m3 yoğunlukta) ve üzerine su buharı geçişine açık su yalıtım örtüsü serilmesi | M2 | 163.68 | 11.75 | 1923.24 | 1905-07-06
|  |  |  | 1.Toplam : |  | 130969.2336
|  |  |  | % 20 Müt.Karı (-) : |  | 26193.8467
|  |  |  | 2.Toplam : |  | 104775.3869
|  |  |  | %10Taşıma(+) : |  | 10477.5387
|  |  |  | 3. Toplam : |  | 115252.9255
|  |  |  | %18 KDV |  | 20745.5266
|  |  |  | Genel TOPLAM |  | 135998.4521
Not :Keşif, Çevre ve Şehircikil Bakanlığı 2013 yılı Birim Fiyatlarına göre düzenlenmiştir

## Damız.Sığır İşl.Binası
Proje Konusu: Ortakların Mülkiyetinde Damz. Sığır Yetiştiriciliği İşletme Binası
Hazırlayan: Tahsin TÜFEKCİ(İnşaat Müh.) | [5 empty] | Keşif :2014
Sayfa :1
S.N | POZ.NO | YAPILAN İŞİN CİNSİ | BR | MİK. | BR.FİYATI | TUTARI(TL)
1 | 14.001 | EL İLE YUMUŞAK TOPRAK KAZILMASI | M3 | 73.383 | 12.88 | 945.173 | 1905-07-06
2 | 14.012/2 | EL İLE HER DERİNLİKTE YUMUŞAK VE SERT TOPRAKTA DAR DERİN KAZI YAPILMASI | M3 | 146.766 | 26.55 | 3896.6373 | 1905-07-06
3 | Y.16.050/01 | HAZIR BETONLAR Beton santralinde üretilen veya satın alınan ve beton pompasıyla basılan, C 8/10 basınç dayanım sınıfında beton dökülmesi (beton nakli dahil) | M3 | 9.49 | 121.09 | 1149.1441 | 1905-07-06
4 | Y.16.050/02 | BETON SANTRALİNDE ÜRETİLEN VEYA SATIN ALINAN VE BETON POMPASIYLA BASILAN, C 12/15 BASINÇ DAYANIM SINIFINDA BETON DÖKÜLMESİ (BETON NAKLİ DAHİL) | M3 | 21.036 | 126.09 | 2652.4292 | 1905-07-06
5 | Y.16.050/05 | HAZIR BETONLAR Beton santralinde üretilen veya satın alınan ve beton pompasıyla basılan, C 25/30 basınç dayanım sınıfında beton dökülmesi (beton nakli dahil) | m3 | 109.915 | 144.34 | 15865.1311 | 1905-07-06
6 | Y.17.136 | OCAK TAŞI İLE BLOKAJ YAPILMASI | M3 | 31.554 | 47.64 | 1503.2326 | 1905-07-06
7 | Y.18.001/C05 | 19cm kalınlıklta tuğla duvar yapılması | m2 | 257.5 | 27.25 | 7016.875 | 1905-07-06
8 | Y.18.201/A02 | KİREMİT ÇATI İŞLERİ Yan ve üst kenarından kenetlenebilen kiremit ile çatı örtüsü yapılması (Grup 1) | m2 | 232.44 | 15.33 | 3563.3052 | 1905-07-06
9 | Y.18.201/A10 | KİREMİT ÇATI İŞLERİ Çatılarda kiremit mahya yapılması (Grup 1) | MT | 15.6 | 6.39 | 99.684 | 1905-07-06
10 | Y.21.001/01 | Ahsaptan seri kalıp yapılması | m2 | 7.77 | 10.68 | 82.9836 | 1905-07-06
11 | Y.21.001/02 | Ahsaptan düz yüzeyli beton ve betonarme kalıbı yapılması | m2 | 587.976 | 27.14 | 15957.6686 | 1905-07-06
12 | Y.21.050/CO1 | Çelik borudan kalıp iskelesi yapılması (0,00-4,00m arası) | M3 | 452.893 | 4.19 | 1897.6217 | 1905-07-06
13 | Y.21.051/CO1 | Çelik borudan tam güvenlikli cephe iş iskelesi yapılması (0,00-51,50m arası) | m2 | 135.54 | 4.41 | 597.7314 | 1905-07-06
14 | Y.21.101/01 | Ahsaptan oturtma çatı yapılması (çatı örtüsü altı tahta kaplamalı) | m2 | 232.5 | 59.35 | 13798.875 | 1905-07-06
15 | Y.22.001/01 | Ahsaptan masif tablalı iç kapı kasa ve pervazı yapılması yerine konulması | M2 | 10.89 | 86.71 | 944.2719 | 1905-07-06
16 | Y.22.009/01 | Ahsaptan masif tablalı iç kapı kanadı yapılması ve yerine konulması | m2 | 19.4 | 80.11 | 1554.134 | 1905-07-06
17 | Y.22.051/01 | Ahsaptan kasa ve pervazlı tek satıhlı pencere yapılması ve yerine konulması | m2 | 15.06 | 91.09 | 1371.8154 | 1905-07-06
18 | Y.23.014 | Ø 8- Ø 12 MM NERVÜRLÜ BETON ÇELİK ÇUBUĞU, ÇUBUKLARIN KESİLMESİ, BÜKÜLMESİ VE YERİNE KONULMASI | TON | 4.814 | 1905.86 | 9174.81 | 1905-07-06
19 | Y.23.015 | Ø 14- Ø 28 MM NERVÜRLÜ LİK BETON ÇELİK ÇUBUĞU, ÇUBUKLARIN KESİLMESİ, BÜKÜLMESİ VE YERİNE KONULMASI. | TON | 6.131 | 1878.43 | 11516.6543 | 1905-07-06
20 | 24.001 | 12.NOLU ÇİNKODAN ø 150 MM DÜŞEY YAĞMURBORUSU YAPMA | MT | 27 | 31.65 | 854.55 | 1905-07-06
21 | 24.012 | 12 NOLU ÇİNKODAN ø 155 MM YAĞMUR OLUĞU YAPILMASI | MT | 62 | 47.99 | 2975.38 | 1905-07-06
22 | 24.062 | Ø 125 mm çapında bir ucu muflu sert PVC yagmur borusu temini ve yerine tesbiti | AD | 9 | 12.4 | 111.6 | 1905-07-06
23 | Y.25.001/02 | Ahsap yüzeylere iki kat sentetik boya yapılması | m2 | 99.3 | 17.69 | 1756.617 | 1905-07-06
24 | Y.25.003/12 | Yeni sıva yüzeylere üç kat beyaz kireç badana yapılması (iç cephe) | m2 | 453.38 | 2.33 | 1056.3754 | 1905-07-06
25 | 26.041/MK | HER RENK DÜZ KARO MOZAYİK İLE DÖŞEME KAPLAMASI YAPILMASI. | M2 | 63.1 | 34.53 | 2178.843 | 1905-07-06
26 | Y.26.006/303 | (20 x 25 cm) veya (20 x 30 cm) anma ebatlarında, her türlü desen ve yüzey özelliginde, I.kalite, beyaz seramik duvar karoları ile 3 mm derz aralıklı duvar kaplaması yapılması (karo yapıstırıcısı ile) | m2 | 33.6 | 31.01 | 1041.936 | 1905-07-06
27 | 27.506/MK | ALT TABAKASI 350 KG ÇİMENTO DOZLU, ÜST TABAKASI 500 KG ÇİMENTO DOZLU DÜZ SIVA YAPILMASI. | M2 | 217.86 | 17.26 | 3760.2636 | 1905-07-06
28 | 27.531/MK | KİREÇ-ÇİMENTO KARIŞIMI HARÇLA DÜZ SIVA YAPILMASI | M2 | 289.2 | 13.48 | 3898.416 | 1905-07-06
29 | 27.565 | DÜZ MOZAYİK DÖŞEME KAPLAMASI YAPIMI | M2 | 171.68 | 29.41 | 5049.1088 | 1905-07-06
30 | 27.535/MK | ALT 350DZ ÇİM.ÜST 0.1M3\250KG.KRÇ-ÇİM.TAVAN SIVASI | M2 | 164.18 | 13.08 | 2147.4744 | 1905-07-06
31 | 27.571/MK | Mozaik denizlik | m2 | 4.12 | 152.15 | 626.858 | 1905-07-06
32 | 27.576/MK | Mozaik parapet | m2 | 4.12 | 148.29 | 610.9548 | 1905-07-06
33 | Y.28.645/A02 | Ahşap doğramaya çıta ile 4+4 mm kalınlıkta 12 mm ara boşluklu çift camlı pencere ünitesi takılması | M2 | 15.06 | 55.8 | 840.348 | 1905-07-06
34 | 27.581/MK | 200 DZ ÇİMENTO HARCIYLA TESVİYE TABAKASI YAPIMI | M2 | 255.78 | 8.74 | 2235.5172 | 1905-07-06
35 | 26.601 | Mozayik merdiven basamagı kaplaması yapılması. | m | 12 | 18.18 | 218.16 | 1905-07-06 | 18.18
36 | Y.25.005/03 | Beton, sıva ve benzeri yüzeylere 3 mm kalınlıkta akrilik esaslı renkli kaplama yapılması | M2 | 217.86 | 17.28 | 3764.6208 | 1905-07-06
37 | A.01 | GÖMME İÇ KAPI KANADI KİLİDİNİN YERİNE TAKILMASI (GENİŞ TİP) | AD | 6 | 8.06 | 48.36 | 1905-07-06
38 | A.07 | SİLİNDİRLİ TRAŞLI DIŞ KAPI KİLİDİNİN YERİNE TAKILMASI | AD | 3 | 26.75 | 80.25 | 1905-07-06
39 | A.08 | KAPI KOLU VE AYNALARININ YERİNE TAKILMASI (KROMAJLI) | AD | 9 | 8.06 | 72.54 | 1905-07-06
40 | A.10 | MENTEŞENİN YERİNE TAKILMASI | AD | 18 | 1.44 | 25.92 | 1905-07-06
41 | A.12 | SÜRGÜNÜN YERİNE TAKILMASI (DÜŞEY TESPİT TAKIMI) | AD | 2 | 1.75 | 3.5 | 1905-07-06
42 | B.01 | İSPANYOLET TAKIMININ YERİNE TAKILMASI (KOL, DEMİR VE TEFERRUATLI) | AD | 8 | 9.44 | 75.52 | 1905-07-06
43 | B.16 | MENTEŞENİN YERİNE TAKILMASI | AD | 16 | 1.88 | 30.08 | 1905-07-06
44 | Y.19.060/001 | 2,5 cm kalınlıkta ekspande polistren levhalar (EPS - 15 kg/m3 yoğunlukta) ile iki duvar arasında ısı yalıtımı yapılması (sandviç sistem) | M2 | 124.34 | 3.63 | 451.3542 | 1905-07-06
45 | Y.19.057/002 | XPS ve EPS KÖPÜK MALZEMELER İLE ISI YALITIMI YAPILMASI 4 cm kalınlıkta yüzeyi düzgün levhalar (XPS - 300 Kpa basınç dayanımlı) ile yatayda (zemine oturan (toprak temaslı) döşemelerde veya ters teras çatılarda vb.) ısı yalıtımı yapılması | M2 | 163.68 | 11.11 | 1818.4848 | 1905-07-06
46 | Y.19.061/003 | TAŞYÜNÜ VE CAMYÜNÜ MALZEMELER İLE ISI VE SES YALITIMI YAPILMASI Çatı arasına döşeme üzerine, 10 cm kalınlıkta camyünü şilte (Camyünü şilte - 18 kg/m3 yoğunlukta) ve üzerine su buharı geçişine açık su yalıtım örtüsü serilmesi | M2 | 163.68 | 11.75 | 1923.24 | 1905-07-06
|  |  |  | 1.Toplam : |  | 131244.4495
|  |  |  | % 20 Müt.Karı (-) : |  | 26248.8899
|  |  |  | 2.Toplam : |  | 104995.5596
|  |  |  | %10Taşıma(+) : |  | 10499.556
|  |  |  | 3. Toplam : |  | 115495.1156
|  |  |  | %18 KDV |  | 20789.1208
|  |  |  | Genel TOPLAM |  | 136284.2364
Not :Keşif, Çevre ve Şehircilik Bakanlığı 2014 yılı Birim Fiyatlarına göre düzenlenmiştir

## Koyun+Arı+SYDTF İşl.Bina
Proje Konusu:Ortaklar Mülkiyetinde SYDTF ve Koyunculuk, Arıcılık İşletme Binası
Hazırlayan: Tahsin TÜFEKCİ(İnşaat Müh.) | [5 empty] | Keşif :2014
Sayfa :1
S.N | POZ.NO | YAPILAN İŞİN CİNSİ | BR | MİK. | BR.FİYATI | TUTARI(TL)
1 | 14.001 | EL İLE YUMUŞAK TOPRAK KAZILMASI | M3 | 48.36 | 12.88 | 622.8768 | 1905-07-06
2 | 14.012/2 | EL İLE HER DERİNLİKTE YUMUŞAK VE SERT TOPRAKTA DAR DERİN KAZI YAPILMASI | M3 | 96.72 | 26.55 | 2567.916 | 1905-07-06
3 | Y.16.050/02 | BETON SANTRALİNDE ÜRETİLEN VEYA SATIN ALINAN VE BETON POMPASIYLA BASILAN, C 12/15 BASINÇ DAYANIM SINIFINDA BETON DÖKÜLMESİ (BETON NAKLİ DAHİL) | M3 | 17.784 | 126.09 | 2242.3846 | 1905-07-06
4 | 14.018 | DOLGUNUN ELLE TOKMAKLARAK SIKIŞTIRILMASI | M3 | 82.559 | 7.11 | 586.9945 | 1905-07-06
5 | Y.16.050/05 | HAZIR BETONLAR Beton santralinde üretilen veya satın alınan ve beton pompasıyla basılan, C 25/30 basınç dayanım sınıfında beton dökülmesi (beton nakli dahil) | m3 | 79.188 | 144.34 | 11429.9959 | 1905-07-06
6 | Y.16.050/03 | BETON SANTRALİNDE ÜRETİLEN VEYA SATIN ALINAN VE BETON POMPASIYLA BASILAN, C 16/20 BASINÇ DAYANIM SINIFINDA BETON DÖKÜLMESİ (BETON NAKLİ DAHİL) | M3 | 1.64 | 131.84 | 216.2176 | 1905-07-06
7 | Y.17.136 | OCAK TAŞI İLE BLOKAJ YAPILMASI | M3 | 13.338 | 47.64 | 635.4223 | 1905-07-06
8 | Y.18.001/C05 | 19cm kalınlıklta tuğla duvar yapılması | M2 | 46.37 | 27.25 | 1263.5825 | 1905-07-06
9 | Y.18.201/A02 | KİREMİT ÇATI İŞLERİ Yan ve üst kenarından kenetlenebilen kiremit ile çatı örtüsü yapılması (Grup 1) | m2 | 141.78 | 15.33 | 2173.4874 | 1905-07-06
10 | Y.18.201/A10 | KİREMİT ÇATI İŞLERİ Çatılarda kiremit mahya yapılması (Grup 1) | MT | 13.9 | 6.39 | 88.821 | 1905-07-06
11 | Y.21.001/01 | Ahsaptan seri kalıp yapılması | m2 | 10.72 | 10.68 | 114.4896 | 1905-07-06
12 | Y.21.001/02 | Ahsaptan düz yüzeyli beton ve betonarme kalıbı yapılması | m2 | 417.496 | 27.14 | 11330.8414 | 1905-07-06
13 | Y.21.050/CO1 | Çelik borudan kalıp iskelesi yapılması (0,00-4,00m arası) | M3 | 299.08 | 4.19 | 1253.1452 | 1905-07-06
14 | Y.21.051/CO1 | Çelik borudan tam güvenlikli cephe iş iskelesi yapılması (0,00-51,50m arası) | M2 | 236.42 | 4.41 | 1042.6122 | 1905-07-06
15 | Y.21.101/01 | Ahsaptan oturtma çatı yapılması (çatı örtüsü altı tahta kaplamalı) | m2 | 122.32 | 59.35 | 7259.692 | 1905-07-06
16 | Y.22.001/01 | Ahsaptan masif tablalı iç kapı kasa ve pervazı yapılması yerine konulması | M2 | 10.65 | 86.71 | 923.4615 | 1905-07-06
17 | Y.22.009/01 | Ahsaptan masif tablalı iç kapı kanadı yapılması ve yerine konulması | m2 | 12.6 | 80.11 | 1009.386 | 1905-07-06
18 | Y.22.051/01 | Ahsaptan kasa ve pervazlı tek satıhlı pencere yapılması ve yerine konulması | m2 | 11.52 | 91.09 | 1049.3568 | 1905-07-06
19 | Y.23.014 | Ø 8- Ø 12 MM NERVÜRLÜ BETON ÇELİK ÇUBUĞU, ÇUBUKLARIN KESİLMESİ, BÜKÜLMESİ VE YERİNE KONULMASI | TON | 3.154 | 1905.86 | 6011.0824 | 1905-07-06
20 | Y.23.015 | Ø 14- Ø 28 MM NERVÜRLÜ LİK BETON ÇELİK ÇUBUĞU, ÇUBUKLARIN KESİLMESİ, BÜKÜLMESİ VE YERİNE KONULMASI. | TON | 4.628 | 1878.43 | 8693.374 | 1905-07-06
21 | 24.001 | 12.NOLU ÇİNKODAN ø 150 MM DÜŞEY YAĞMURBORUSU YAPMA | MT | 14.4 | 31.65 | 455.76 | 1905-07-06
22 | 24.012 | 12 NOLU ÇİNKODAN ø 155 MM YAĞMUR OLUĞU YAPILMASI | MT | 27.8 | 47.99 | 1334.122 | 1905-07-06
23 | 24.062 | Ø 125 mm çapında bir ucu muflu sert PVC yagmur borusu temini ve yerine tesbiti | AD | 4 | 12.4 | 49.6 | 1905-07-06
24 | Y.25.001/02 | Ahsap yüzeylere iki kat sentetik boya yapılması | m2 | 36.72 | 17.69 | 649.5768 | 1905-07-06
25 | Y.25.003/14 | Yeni sıva yüzeylere macun ve astar uygulanarak iki kat su bazlı mat boya yapılması (iç cephe) | m2 | 285.16 | 14.46 | 4123.4136 | 1905-07-06
26 | Y.26.006/303 | (20 x 25 cm) veya (20 x 30 cm) anma ebatlarında, her türlü desen ve yüzey özelliginde, I.kalite, beyaz seramik duvar karoları ile 3 mm derz aralıklı duvar kaplaması yapılması (karo yapıstırıcısı ile) | m2 | 92.26 | 31.01 | 2860.9826 | 1905-07-06
27 | Y.26.005/402 | (30 x 30 cm) veya (33 x 33 cm) anma ebatlarında, her türlü desen ve yüzey özelliginde, I.kalite, renkli seramik yer karoları ile 3 mm derz aralıklı döseme kaplaması yapılması (karo yapıstırıcısı ile) | m2 | 48.2 | 27.5 | 1325.5 | 1905-07-06
28 | 26.601 | Mozayik merdiven basamagı kaplaması yapılması. | m | 1.92 | 18.18 | 34.9056 | 1905-07-06
29 | 27.506/MK | ALT TABAKASI 350 KG ÇİMENTO DOZLU, ÜST TABAKASI 500 KG ÇİMENTO DOZLU DÜZ SIVA YAPILMASI. | M2 | 83.22 | 17.26 | 1436.3772 | 1905-07-06
30 | 27.531/MK | KİREÇ-ÇİMENTO KARIŞIMI HARÇLA DÜZ SIVA YAPILMASI | M2 | 206.13 | 13.48 | 2778.6324 | 1905-07-06
31 | 27.535/MK | ALT 350DZ ÇİM.ÜST 0.1M3\250KG.KRÇ-ÇİM.TAVAN SIVASI | M2 | 91 | 13.08 | 1190.28 | 1905-07-06
32 | Y.25.005/03 | Beton, sıva ve benzeri yüzeylere 3 mm kalınlıkta akrilik esaslı renkli kaplama yapılması | m2 | 68.1 | 17.28 | 1176.768 | 1905-07-06
33 | 27.565 | DÜZ MOZAYİK DÖŞEME KAPLAMASI YAPIMI | M2 | 79.6 | 29.41 | 2341.036 | 1905-07-06
34 | 27.571/MK | Mozaik denizlik | m2 | 1.68 | 152.15 | 255.612 | 1905-07-06
35 | 27.576/MK | Mozaik parapet | m2 | 1.68 | 148.29 | 249.1272 | 1905-07-06
36 | 27.581/MK | 200 DZ ÇİMENTO HARCIYLA TESVİYE TABAKASI YAPIMI | M2 | 67.6 | 8.74 | 590.824 | 1905-07-06
37 | Y.28.645/A02 | Ahşap doğramaya çıta ile 4+4 mm kalınlıkta 12 mm ara boşluklu çift camlı pencere ünitesi takılması | M2 | 15.48 | 55.8 | 863.784 | 1905-07-06
38 | A.01 | GÖMME İÇ KAPI KANADI KİLİDİNİN YERİNE TAKILMASI (GENİŞ TİP) | AD | 6 | 8.06 | 48.36 | 1905-07-06
39 | A.07 | SİLİNDİRLİ TRAŞLI DIŞ KAPI KİLİDİNİN YERİNE TAKILMASI | AD | 1 | 26.75 | 26.75 | 1905-07-06
40 | A.08 | KAPI KOLU VE AYNALARININ YERİNE TAKILMASI (KROMAJLI) | AD | 6 | 8.06 | 48.36 | 1905-07-06
41 | A.10 | MENTEŞENİN YERİNE TAKILMASI | AD | 12 | 1.44 | 17.28 | 1905-07-06
42 | A.12 | SÜRGÜNÜN YERİNE TAKILMASI (DÜŞEY TESPİT TAKIMI) | AD | 1 | 1.75 | 1.75 | 1905-07-06
43 | B.01 | İSPANYOLET TAKIMININ YERİNE TAKILMASI (KOL, DEMİR VE TEFERRUATLI) | AD | 11 | 9.44 | 103.84 | 1905-07-06
44 | B.16 | MENTEŞENİN YERİNE TAKILMASI | AD | 44 | 1.88 | 82.72 | 1905-07-06
45 | 18.454/1/MK | Drenaj için Ø 30 cm iç çapında ve 4,50 cm et kalınlıgında 400 dozlu beton büz dösenmesi | m | 40 | 27.63 | 1105.2 | 1905-07-06
46 | Y.19.060/001 | 2,5 cm kalınlıkta ekspande polistren levhalar (EPS - 15 kg/m3 yoğunlukta) ile iki duvar arasında ısı yalıtımı yapılması (sandviç sistem) | M2 | 91.28 | 3.63 | 331.3464 | 1905-07-06
47 | Y.19.057/002 | XPS ve EPS KÖPÜK MALZEMELER İLE ISI YALITIMI YAPILMASI 4 cm kalınlıkta yüzeyi düzgün levhalar (XPS - 300 Kpa basınç dayanımlı) ile yatayda (zemine oturan (toprak temaslı) döşemelerde veya ters teras çatılarda vb.) ısı yalıtımı yapılması | M2 | 104.7 | 11.11 | 1163.217 | 1905-07-06
48 | Y.19.061/003 | TAŞYÜNÜ VE CAMYÜNÜ MALZEMELER İLE ISI VE SES YALITIMI YAPILMASI Çatı arasına döşeme üzerine, 10 cm kalınlıkta camyünü şilte (Camyünü şilte - 18 kg/m3 yoğunlukta) ve üzerine su buharı geçişine açık su yalıtım örtüsü serilmesi | M2 | 104.7 | 11.75 | 1230.225 | 1905-07-06
|  |  |  | 1.Toplam : |  | 86390.4896
|  |  |  | % 20 Müt.Karı (-) : |  | 17278.0979
|  |  |  | 2.Toplam : |  | 69112.3917
|  |  |  | %10Taşıma(+) : |  | 6911.2392
|  |  |  | 3. Toplam : |  | 76023.6309
|  |  |  | %18 KDV : |  | 13684.2536
|  |  |  | GENEL TOPLAM : |  | 89707.8844
NOT:
1- Yeni ti p projeye göre hazırlanmış keşif , Çevre ve Şehircilik Bakanlığı 2013 yılı Birim Fiyatlarına göre düzenlenmiştir
2- Taşıma tahminen % 10 alınmış olup, bilahere şantiye taşıma zabıtlarına göre ödenecektir.

## Mantar Üretim Odası
| Proje Konusu | :Ortakların Mülkiyetinde Kültür Mantarı Yetiştiriciliği
Üretim Odası 1.Keşif
| Hazırlayan | :Tahsin TÜFEKÇİ (İnşaat Müh.) |  |  |  | KEŞİF 2014
Sayfa : 1
S.N | POZ.NO | YAPILAN İŞİN CİNSİ | BR | MİK. | BR.FİYATI | TUTARI(TL)
1 | 14.001 | EL İLE YUMUŞAK TOPRAK KAZILMASI | M3 | 19.872 | 12.88 | 255.9514 | 1905-07-06
2 | Y.16.050/01 | HAZIR BETONLAR Beton santralinde üretilen veya satın alınan ve beton pompasıyla basılan, C 8/10 basınç dayanım sınıfında beton dökülmesi (beton nakli dahil) | M3 | 3.78 | 121.09 | 457.7202 | 1905-07-06
3 | Y.16.050/04 | BETON SANTRALİNDE ÜRETİLEN VEYA SATIN ALINAN VE BETON POMPASIYLA BASILAN, C 20/25 BASINÇ DAYANIM SINIFINDA BETON DÖKÜLMESİ (BETON NAKLİ DAHİL) | M3 | 20.929 | 136.84 | 2863.9244 | 1905-07-06
4 | Y.17.002 | OCAK TAŞI İLE 200 DOZLU ÇİMENTO HARÇLI KARGİR İNŞAAT YAPILMASI | M3 | 6.8 | 80.7 | 548.76 | 1905-07-06
5 | Y.17.136 | OCAK TAŞI İLE BLOKAJ YAPILMASI | M3 | 5.09 | 47.64 | 242.4876 | 1905-07-06
6 | Y.18.110/01D09 | GAZBETON İŞLERİ Techizatsız gazbeton duvar blokları ile duvar yapılması (gazbeton tutkalı ile) (G3 Sınıfı) (3,50 N/mm² ve 500 kg/m³) 19 cm kalınlığındaki techizatsız gazbeton duvar blokları ile duvar yapılması (gazbeton tutkalı ile) (G3 Sınıfı) (3,50 N/mm² ve 500 kg/m³) | M2 | 69.275 | 40.61 | 2813.2578 | 1905-07-06
7 | Y.18.110/01C09 | GAZBETON İŞLERİ Techizatsız gazbeton duvar blokları ile duvar yapılması (gazbeton tutkalı ile) (G2 sınıfı)(2,50 N/mm² ve 400 kg/m³) 19 cm kalınlığındaki techizatsız gazbeton duvar blokları ile duvar yapılması (gazbeton tutkalı ile) (G2 sınıfı)(2,50 N/mm² ve 400 kg/m³) | M2 | 75.08 | 38.65 | 2901.842 | 1905-07-06
8 | Y.18.201/A02 | KİREMİT ÇATI İŞLERİ Yan ve üst kenarından kenetlenebilen kiremit ile çatı örtüsü yapılması (Grup 1) | m2 | 59.85 | 15.33 | 917.5005 | 1905-07-06
9 | Y.18.201/A10 | KİREMİT ÇATI İŞLERİ Çatılarda kiremit mahya yapılması (Grup 1) | MT | 10.5 | 6.39 | 67.095 | 1905-07-06
10 | Y.21.001/02 | Ahsaptan düz yüzeyli beton ve betonarme kalıbı yapılması | m2 | 132.26 | 27.14 | 3589.5364 | 1905-07-06
11 | Y.21.050/CO1 | Çelik borudan kalıp iskelesi yapılması (0,00-4,00m arası) | M3 | 136.89 | 4.19 | 573.5691 | 1905-07-06
12 | Y.21.101/01 | Ahsaptan oturtma çatı yapılması (çatı örtüsü altı tahta kaplamalı) | m2 | 59.85 | 59.35 | 3552.0975 | 1905-07-06
13 | Y.23.014 | Ø 8- Ø 12 MM NERVÜRLÜ BETON ÇELİK ÇUBUĞU, ÇUBUKLARIN KESİLMESİ, BÜKÜLMESİ VE YERİNE KONULMASI | TON | 1.15 | 1905.86 | 2191.739 | 1905-07-06
14 | Y.23.015 | Ø 14- Ø 28 MM NERVÜRLÜ LİK BETON ÇELİK ÇUBUĞU, ÇUBUKLARIN KESİLMESİ, BÜKÜLMESİ VE YERİNE KONULMASI. | TON | 0.1 | 1878.43 | 187.843 | 1905-07-06
15 | Y.23.071 | HER TÜRLÜ PROFİL DEMİRLERİN MÜNFERİT VEYA BİRLEŞİK OLARAK HAZIRLANMASI VE YERİNE TESPİT EDİLMESİ (AŞIK OLARAK YAPILAN MERTEKLER, HURDİ DÖŞEMELER, MÜTEMADİ KİRİŞLER, BASİT OLARAK KULLANILAN MÜNFERİT ÇATI AŞIKLARI VE MERTEKLERİ, LENTOLAR, HUR | TON | 0.477 | 3295.74 | 1572.068 | 1905-07-06
16 | Y.23.152 | KARE VE DİKDÖRTGEN PROFİLLERLE PENCERE VE KAPI YAPILMASI VE YERİNE KONULMASI | KG | 85.549 | 5.9 | 504.7391 | 1905-07-06
17 | 24.003 | Yağmur borusu | mt | 12.6 | 25.54 | 321.804 | 1905-07-06
18 | 24.014 | Yağmur oluğu | mt | 21 | 41.23 | 865.83 | 1905-07-06
19 | Y.25.002/01 | Demir yüzeylere korozyona karsı iki kat boya yapılması | m2 | 42.3 | 7.86 | 332.478 | 1905-07-06
20 | Y.25.003/12 | Yeni sıva yüzeylere üç kat beyaz kireç badana yapılması (iç cephe) | m2 | 200.99 | 2.33 | 468.3067 | 1905-07-06
21 | 27.501/MK | Dış sıva yapılması | m2 | 86.38 | 17.61 | 1521.1518 | 1905-07-06
22 | 27.516/MK | METAL DEPLUVAYE ÜZERİNE KİREÇ HARÇLI SIVA (RABİTZ) YAPILMASI. | M2 | 37.8 | 22.03 | 832.734 | 1905-07-06
23 | 27.531/MK | KİREÇ-ÇİMENTO KARIŞIMI HARÇLA DÜZ SIVA YAPILMASI | M2 | 153.62 | 13.48 | 2070.7976 | 1905-07-06
24 | 27.535/MK | ALT 350DZ ÇİM.ÜST 0.1M3\250KG.KRÇ-ÇİM.TAVAN SIVASI | M2 | 50.12 | 13.08 | 655.5696 | 1905-07-06
25 | 04.612/2C | POLİSTREN KÖPÜĞÜ 30 Kg/m3 | M3 | 0.105 | 130 | 13.65 | 1905-07-06
26 | 04.709/4 | AMBALAJ KAĞIDI BANDI | MT | 1304 | 0.11 | 143.44 | 1905-07-06
27 | FA3 | Kültür mantarı üretim odası iç duvar kolon izolasyonu | m2 | 76.81 | 12.49 | 959.3569 | #N/A
28 | FA4 | Kültür mantarı üretim odası tavan izolasyonu | m2 | 37.8 | 19.96 | 754.488 | #N/A
|  |  | 1.TOPLAM : |  |  | 32179.7375
|  |  | %20 Müteahhit Karı (-) |  |  | 6435.9475
|  |  | 2.TOPLAM : |  |  | 25743.79
|  |  | Tahmini %10Taşıma (+) |  |  | 2574.379
|  |  | 3.TOPLAM |  |  | 28318.169
|  |  | %18 KDV |  |  | 5097.2704
|  |  | GENEL TOPLAM |  |  | 33415.4394
Not: Keşif, Çevre ve Şehircilik Bakanlığı 2014 yılı birim fiyatlarına göre hazırlanmıştır.

## Komp.Past+Misel Ekim Binası
Proje Konusu |  | Ortaklar Mülkiyetinde Kültür Mantarı Yetiştiriciliği
Kompost Pastörize ve Misel Ekim Binası
Hazırlayan |  | Tahsin TÜFEKCİ (İnşaat Müh.)
Keşif : 2014
Sayfa : 1
SN. | POZ NO | YAPILAN İŞİN CİNSİ | BR. | MİKTARI | BR.FİYATI | TOPLAM(TL)
1 | 14.002 | El ile toprak kazısı | m3 | 176.101 | 16.74 | 2947.9307
2- | Y.15.001/1A | MAKİNE İLE YUMUŞAK VE SERT TOPRAK KAZILMASI (SERBEST KAZI) | M3 | 458.906 | 3.06 | 1404.2524
3- | Y.15.001/1A | MAKİNE İLE YUMUŞAK VE SERT TOPRAK KAZILMASI (SERBEST KAZI) | M3 | 3.688 | 3.06 | 11.2853
4- | Y.16.050/02 | BETON SANTRALİNDE ÜRETİLEN VEYA SATIN ALINAN VE BETON POMPASIYLA BASILAN, C 12/15 BASINÇ DAYANIM SINIFINDA BETON DÖKÜLMESİ (BETON NAKLİ DAHİL) | M3 | 26.894 | 126.09 | 3391.0645
5- | Y.16.050/04 | BETON SANTRALİNDE ÜRETİLEN VEYA SATIN ALINAN VE BETON POMPASIYLA BASILAN, C 20/25 BASINÇ DAYANIM SINIFINDA BETON DÖKÜLMESİ (BETON NAKLİ DAHİL) | M3 | 128.039 | 136.84 | 17520.8568
6- | Y.17.002 | OCAK TAŞI İLE 200 DOZLU ÇİMENTO HARÇLI KARGİR İNŞAAT YAPILMASI | M3 | 24.319 | 80.7 | 1962.5433
7- | Y.18.110/01D09 | GAZBETON İŞLERİ Techizatsız gazbeton duvar blokları ile duvar yapılması (gazbeton tutkalı ile) (G3 Sınıfı) (3,50 N/mm² ve 500 kg/m³) 19 cm kalınlığındaki techizatsız gazbeton duvar blokları ile duvar yapılması (gazbeton tutkalı ile) (G3 Sınıfı) (3,50 N/mm² ve 500 kg/m³) | M2 | 220.335 | 40.61 | 8947.8043
8- | Y.18.110/01C09 | GAZBETON İŞLERİ Techizatsız gazbeton duvar blokları ile duvar yapılması (gazbeton tutkalı ile) (G2 sınıfı)(2,50 N/mm² ve 400 kg/m³) 19 cm kalınlığındaki techizatsız gazbeton duvar blokları ile duvar yapılması (gazbeton tutkalı ile) (G2 sınıfı)(2,50 N/mm² ve 400 kg/m³) | M2 | 330.72 | 38.65 | 12782.328
9- | Y.21.101/02 | Ahsaptan oturtma çatı yapılması (çatı örtüsünün altı OSB/3 kaplamalı) | m2 | 374.92 | 58.25 | 21839.09
10- | Y.22.001/01 | Ahsaptan masif tablalı iç kapı kasa ve pervazı yapılması yerine konulması | M2 | 19.29 | 86.71 | 1672.6359
11- | y.22.009/04 | Laminat kaplamalı, iki yüzü odun lifinden yapılmıs levhalarla (mdf) presli, delikli yonga levhalarla dolgulu iç kapı kanadı yapılması, yerine takılması | m2 | 23.79 | 101.05 | 2403.9795
12- | Y.22.051/01 | Ahsaptan kasa ve pervazlı tek satıhlı pencere yapılması ve yerine konulması | m2 | 14.25 | 91.09 | 1298.0325
13- | Y.23.014 | Ø 8- Ø 12 MM NERVÜRLÜ BETON ÇELİK ÇUBUĞU, ÇUBUKLARIN KESİLMESİ, BÜKÜLMESİ VE YERİNE KONULMASI | TON | 6.64 | 1905.86 | 12654.9104
14- | Y.23.015 | Ø 14- Ø 28 MM NERVÜRLÜ LİK BETON ÇELİK ÇUBUĞU, ÇUBUKLARIN KESİLMESİ, BÜKÜLMESİ VE YERİNE KONULMASI. | TON | 3.23 | 1878.43 | 6067.3289
15- | Y.23.071 | HER TÜRLÜ PROFİL DEMİRLERİN MÜNFERİT VEYA BİRLEŞİK OLARAK HAZIRLANMASI VE YERİNE TESPİT EDİLMESİ (AŞIK OLARAK YAPILAN MERTEKLER, HURDİ DÖŞEMELER, MÜTEMADİ KİRİŞLER, BASİT OLARAK KULLANILAN MÜNFERİT ÇATI AŞIKLARI VE MERTEKLERİ, LENTOLAR, HUR | TON | 1 | 3295.74 | 3295.74
16- | Y.23.152 | KARE VE DİKDÖRTGEN PROFİLLERLE PENCERE VE KAPI YAPILMASI VE YERİNE KONULMASI | KG | 691.488 | 5.9 | 4079.7792
17- | Y.23.167 | Paket soğutucu kaynaklı imalat | KG | 80.47 | 5.4 | 434.538
18- | 24.003 | Yağmur borusu | mt | 30 | 25.54 | 766.2
19- | 24.014 | Yağmur oluğu | mt | 70.3 | 41.23 | 2898.469
20- | 24.020 | 12 NOLU ÇİNKODAN SIVA ETEĞİ BACA KENARI YAPILMASI | MT | 5.6 | 30.65 | 171.64
21- | 24.062 | Ø 125 mm çapında bir ucu muflu sert PVC yagmur borusu temini ve yerine tesbiti | AD | 10 | 12.4 | 124
22- | 24.025 | 12 NOLU ÇİNKODAN BACA TEMİZLEME KUTUSU YAPILMASI | AD | 3 | 16.65 | 49.95
23- | 24.026 | 12 NOLU ÇİNKODAN SOBA DELİĞİ AĞIZLIĞI VE KAPAĞI | AD | 3 | 11.7 | 35.1
24- | Y.25.001/02 | Ahsap yüzeylere iki kat sentetik boya yapılması | m2 | 40.38 | 17.69 | 714.3222
25- | Y.25.002/01 | Demir yüzeylere korozyona karsı iki kat boya yapılması | m2 | 73.6 | 7.86 | 578.496
26- | Y.25.003/12 | Yeni sıva yüzeylere üç kat beyaz kireç badana yapılması (iç cephe) | m2 | 1052.86 | 2.33 | 2453.1638
27- | 27.501/MK | Dış sıva yapılması | m2 | 251 | 17.61 | 4420.11
28- | 27.516/MK | METAL DEPLUVAYE ÜZERİNE KİREÇ HARÇLI SIVA (RABİTZ) YAPILMASI. | M2 | 90.32 | 22.03 | 1989.7496
29- | 27.531/MK | KİREÇ-ÇİMENTO KARIŞIMI HARÇLA DÜZ SIVA YAPILMASI | M2 | 511.54 | 13.48 | 6895.5592
30- | 27.535/MK | ALT 350DZ ÇİM.ÜST 0.1M3\250KG.KRÇ-ÇİM.TAVAN SIVASI | M2 | 290.31 | 13.08 | 3797.2548
31- | 27.565 | DÜZ MOZAYİK DÖŞEME KAPLAMASI YAPIMI | M2 | 32.44 | 29.41 | 954.0604
32- | 27.570/MK | MOZAYİK DUVAR KAPLAMASI YAPIMI | M2 | 171.96 | 36.46 | 6269.6616
33- | 27.571/MK | Mozaik denizlik | m2 | 3.45 | 152.15 | 524.9175
34- | 27.576/MK | Mozaik parapet | m2 | 77.02 | 148.29 | 11421.2958
35- | 27.583/MK | 2.5 CM KALINLIĞINDA 400 KG ÇİMENTO DZ ŞAP YAPIMI | M2 | 251.1 | 12.5 | 3138.75
36- | Y.28.645/A02 | Ahşap doğramaya çıta ile 4+4 mm kalınlıkta 12 mm ara boşluklu çift camlı pencere ünitesi takılması | M2 | 9.3 | 55.8 | 518.94
37- | 04.152 | ÇAM KERESTESİ 2.SINIF | M3 | 5.352 | 600 | 3211.2
38- | 04.709/4 | AMBALAJ KAĞIDI BANDI | MT | 464 | 0.11 | 51.04
39- | A.01 | GÖMME İÇ KAPI KANADI KİLİDİNİN YERİNE TAKILMASI (GENİŞ TİP) | AD | 11 | 8.06 | 88.66
40- | A.07 | SİLİNDİRLİ TRAŞLI DIŞ KAPI KİLİDİNİN YERİNE TAKILMASI | AD | 4 | 26.75 | 107
41- | A.08 | KAPI KOLU VE AYNALARININ YERİNE TAKILMASI (KROMAJLI) | AD | 13 | 8.06 | 104.78
42- | A.10 | MENTEŞENİN YERİNE TAKILMASI | AD | 26 | 1.44 | 37.44
43- | B.01 | İSPANYOLET TAKIMININ YERİNE TAKILMASI (KOL, DEMİR VE TEFERRUATLI) | AD | 8 | 9.44 | 75.52
44- | B.02 | VASİSTAS TAKIMININ YERİNE TAKILMASI (BASİT MAKAS) | AD | 2 | 3.25 | 6.5
45- | B.16 | MENTEŞENİN YERİNE TAKILMASI | AD | 16 | 1.88 | 30.08
46- | FA1 | Kompost past.odası iç duvar izolasyonu | m2 | 224.62 | 9.86 | 2214.7532
47- | FA2 | Kompost past.odası tavan izolasyonu | m2 | 93.19 | 17.33 | 1614.9827
|  |  | 1. Toplam |  |  | 157977.6954
|  |  | %20 Müt.Karı (-) |  |  | 31595.5391
|  |  | 2.Toplam |  |  | 126382.1564
|  |  | Tahmini %10 Taşıma (+) |  |  | 12638.2156
|  |  | 3. TOPLAM |  |  | 139020.372
|  |  | %18 KDV |  |  | 25023.667
|  |  | GENEL TOPLAM |  |  | 164044.039
NOT :Keşif, Çevre ve Şehircilik Bakanlığı 2014 Yılı Birim fiyatlarına göre düzenlenmiştir.

## Sundurma, Şıra Kuyusu
Proje Konusu: |  | Ortakların Mülkiyetinde Kültür Mantarı Yetiştiriciliği Sundurma, Şıra
Kuyusu İnşaatı (1.Keşif Özeti)
Hazırlayan : |  | Tahsin TÜFEKÇİ(İnşaat Müh.) |  |  |  | KEŞİF 2014
Sayfa : 1
S.N | POZ.NO | YAPILAN İŞİN CİNSİ | BR | MİK. | BR.FİYATI | TUTARI(TL)
1 | 14.002 | El ile toprak kazısı | m3 | 38.727 | 16.74 | 648.29 | 1905-07-06
2 | 15.140/2 | Temele kum-çakıl serilmesi | m3 | 0.994 | 27.04 | 26.8778 | 1905-07-06
3 | Y.16.050/02 | BETON SANTRALİNDE ÜRETİLEN VEYA SATIN ALINAN VE BETON POMPASIYLA BASILAN, C 12/15 BASINÇ DAYANIM SINIFINDA BETON DÖKÜLMESİ (BETON NAKLİ DAHİL) | M3 | 23.766 | 126.09 | 2996.6549 | 1905-07-06
4 | Y.16.050/03 | BETON SANTRALİNDE ÜRETİLEN VEYA SATIN ALINAN VE BETON POMPASIYLA BASILAN, C 16/20 BASINÇ DAYANIM SINIFINDA BETON DÖKÜLMESİ (BETON NAKLİ DAHİL) | M3 | 6.974 | 131.84 | 919.4522 | 1905-07-06
5 | Y.16.050/03 | BETON SANTRALİNDE ÜRETİLEN VEYA SATIN ALINAN VE BETON POMPASIYLA BASILAN, C 16/20 BASINÇ DAYANIM SINIFINDA BETON DÖKÜLMESİ (BETON NAKLİ DAHİL) | M3 | 1.691 | 131.84 | 222.9414 | 1905-07-06
6 | Y.16.050/04 | BETON SANTRALİNDE ÜRETİLEN VEYA SATIN ALINAN VE BETON POMPASIYLA BASILAN, C 20/25 BASINÇ DAYANIM SINIFINDA BETON DÖKÜLMESİ (BETON NAKLİ DAHİL) | M3 | 15.989 | 136.84 | 2187.9348 | 1905-07-06
7 | Y.17.136 | OCAK TAŞI İLE BLOKAJ YAPILMASI | M3 | 37.312 | 47.64 | 1777.5437 | 1905-07-06
8 | 18.253/3 | Çelik veya ön yapımlı betonarme kiris üzerine her renkte oluklu bitümlü levhalarla çatı örtüsü yapılması (KATEGORI R > = 1400N/M2) | m2 | 141.3 | 25.28 | 3572.064 | 1905-07-06
9 | 19.102/MK | SU BASINCI OLAN MAHALLERDE HARÇ İÇİNE KARIŞAN MADDELERLE YALITIMLI ŞAP YAPILMASI. | M2 | 253.49 | 22.68 | 5749.1532 | 1905-07-06
10 | Y.21.001/02 | Ahsaptan düz yüzeyli beton ve betonarme kalıbı yapılması | m2 | 89.08 | 27.14 | 2417.6312 | 1905-07-06
11 | Y.23.014 | Ø 8- Ø 12 MM NERVÜRLÜ BETON ÇELİK ÇUBUĞU, ÇUBUKLARIN KESİLMESİ, BÜKÜLMESİ VE YERİNE KONULMASI | TON | 0.88 | 1905.86 | 1677.1568 | 1905-07-06
12 | Y.23.081 | PROFİL DEMİRLERİNDEN ÇATI MAKASI YAPILMASI VE YERİNE KONULMASI. | TON | 3.707 | 3513.3 | 13023.8031 | 1905-07-06
13 | Y.23.176 | LAMA VE PROFİL DEMİRLERDEN ÇEŞİTLİ DEMİR İŞLERİ YAPILMASI VE YERİNE KONULMASI | KG | 571.202 | 5.33 | 3044.5067 | 1905-07-06
14 | Y.25.002/02 | Demir yüzeylere iki kat antipas, iki kat sentetik boya yapılması | m2 | 175.27 | 13.49 | 2364.3923 | 1905-07-06
15 | 04.275/1 | BULON | KG | 67.68 | 1.95 | 131.976 | 1905-07-06
|  |  |  | 1.Toplam : |  | 40760.378
|  |  |  | %20 Müt.Karı (-) |  | 8152.0756
|  |  |  | 2.Toplam: |  | 32608.3024
|  |  |  | Tahmini %10 Taşıma (+) |  | 3260.8302
|  |  |  | 2.Toplam: |  | 35869.1326
|  |  |  | %18 KDV |  | 6456.4439
|  |  |  | GENEL TOPLAM |  | 42325.5765
Not:Keşif, Çevre ve Şehircilik Bakanlığı 2014 Birim Fiyatlarına göre hazırlanmıştır.

## 1000T-Y SHD
| Tesisin Yeri | : Tip Proje Uygulaması
| Proje Konusu | : 1000 T/Y Soğuk Hava
|  | Dep.Keşif Özeti |  |  | İnşaat | 2014
| Hazırlayan | : Tahsin TÜFEKÇİ (İnş.Müh.) |  |  | Sayfa | : 1
SN. | POZ NO | YAPILAN İŞİN CİNSİ | BR. | MİKTARI | BR.FİYATI | TOPLAM(TL)
1- | 14.002 | El ile toprak kazısı | m3 | 394.46 | 16.74 | 6603.2604
2- | 14.012/1 | EL İLE HER DERİNLİKTE YUMUŞAK VE SERT TOPRAKTA GENİŞ DERİN KAZI YAPILMASI | M3 | 179.533 | 24.14 | 4333.9266
3- | Y.15.001/2B | MAKİNE İLE HER DERİNLİK VE HER GENİŞLİKTE YUMUŞAK VE SERT TOPRAK KAZILMASI (DERİN KAZI) | M3 | 165.046 | 3.53 | 582.6124
4- | 15.140/2 | Temele kum-çakıl serilmesi | m3 | 1076.727 | 27.04 | 29114.6981
5- | Y.16.050/02 | BETON SANTRALİNDE ÜRETİLEN VEYA SATIN ALINAN VE BETON POMPASIYLA BASILAN, C 12/15 BASINÇ DAYANIM SINIFINDA BETON DÖKÜLMESİ (BETON NAKLİ DAHİL) | M3 | 14.43 | 126.09 | 1819.4787
6- | Y.16.050/03 | BETON SANTRALİNDE ÜRETİLEN VEYA SATIN ALINAN VE BETON POMPASIYLA BASILAN, C 16/20 BASINÇ DAYANIM SINIFINDA BETON DÖKÜLMESİ (BETON NAKLİ DAHİL) | M3 | 168.176 | 131.84 | 22172.3238
7- | Y.16.050/04 | BETON SANTRALİNDE ÜRETİLEN VEYA SATIN ALINAN VE BETON POMPASIYLA BASILAN, C 20/25 BASINÇ DAYANIM SINIFINDA BETON DÖKÜLMESİ (BETON NAKLİ DAHİL) | M3 | 435.968 | 136.84 | 59657.8611
8- | Y.17.002 | OCAK TAŞI İLE 200 DOZLU ÇİMENTO HARÇLI KARGİR İNŞAAT YAPILMASI | M3 | 236.73 | 80.7 | 19104.111
9- | Y.17.136 | OCAK TAŞI İLE BLOKAJ YAPILMASI | M3 | 172.814 | 47.64 | 8232.859
10- | Y.18.001/C01 | TUĞLA İŞLERİ Yatay delikli tuğla duvar yapılması (LD birim) 85 mm kalınlığında yatay delikli tuğla (190 x 85 x 190 mm) ile duvar yapılması | M2 | 236.09 | 19.86 | 4688.7474
11- | Y.18.110/01C09 | GAZBETON İŞLERİ Techizatsız gazbeton duvar blokları ile duvar yapılması (gazbeton tutkalı ile) (G2 sınıfı)(2,50 N/mm² ve 400 kg/m³) 19 cm kalınlığındaki techizatsız gazbeton duvar blokları ile duvar yapılması (gazbeton tutkalı ile) (G2 sınıfı)(2,50 N/mm² ve 400 kg/m³) | M2 | 257.68 | 38.65 | 9959.332
12- | 18.241 | AHŞAP ÇATIYA 0.50 MM.GALVANİZLİ OLUKLU SAÇ İLE ÇATI ÖRTÜSÜ YAPILMASI | M2 | 1282.48 | 30.2 | 38730.896
13- | Y.19.060/052 | TAŞYÜNÜ VE CAMYÜNÜ MALZEMELER İLE ISI VE SES YALITIMI YAPILMASI 4 cm kalınlıkta camyünü levhalar (Camyünü levha, 20-22 kg/m3 yoğunlukta - yüklenemeyen - slikonlu) ile iki duvar arasında ısı ve ses yalıtımı yapılması (sandviç sistem) | M2 | 1241.73 | 4.81 | 5972.7213
14- | Y.21.001/02 | Ahsaptan düz yüzeyli beton ve betonarme kalıbı yapılması | m2 | 2775.85 | 27.14 | 75336.569
15- | Y.21.050/CO1 | Çelik borudan kalıp iskelesi yapılması (0,00-4,00m arası) | M3 | 1861.02 | 4.19 | 7797.6738
16- | Y.21.050/CO3 | Çelik borudan kalıp iskelesi yapılması (6,01-8,00m arası) | M3 | 5108.011 | 6.5 | 33202.0715
17- | Y.21.051/CO1 | Çelik borudan tam güvenlikli cephe iş iskelesi yapılması (0,00-51,50m arası) | M2 | 1000.77 | 4.41 | 4413.3957
18- | Y.21.051/CO3 | Çelik borudan tavanlar için tam güvenlikli iş iskelesi yapılması (0,00-21,50m arası) | M3 | 2746.722 | 3.86 | 10602.3469
19- | Y.21.101/02 | Ahsaptan oturtma çatı yapılması (çatı örtüsünün altı OSB/3 kaplamalı) | m2 | 1177.15 | 58.25 | 68568.9875
20- | Y.22.001/01 | Ahsaptan masif tablalı iç kapı kasa ve pervazı yapılması yerine konulması | M2 | 8.04 | 86.71 | 697.1484
21- | Y.22.001/02 | Ahsaptan masif tablalı dıs kapı kasa ve pervazı yapılması yerine konulması | m2 | 3.12 | 116.3 | 362.856
22- | Y.22.009/04 | Laminat kaplamalı, iki yüzü odun lifinden yapılmıs levhalarla (mdf) presli, delikli yonga levhalarla dolgulu iç kapı kanadı yapılması, yerine takılması | m2 | 14.54 | 101.05 | 1469.267
23- | Y.22.009/02 | Ahsaptan masif tablalı dıs kapı kanadı yapılması ve yerine konulması | m2 | 4.2 | 105.21 | 441.882
24- | Y.22.051/01 | Ahsaptan kasa ve pervazlı tek satıhlı pencere yapılması ve yerine konulması | m2 | 15.08 | 91.09 | 1373.6372
25- | Y.23.014 | Ø 8- Ø 12 MM NERVÜRLÜ BETON ÇELİK ÇUBUĞU, ÇUBUKLARIN KESİLMESİ, BÜKÜLMESİ VE YERİNE KONULMASI | TON | 25.56 | 1905.86 | 48713.7816
26- | Y.23.015 | Ø 14- Ø 28 MM NERVÜRLÜ LİK BETON ÇELİK ÇUBUĞU, ÇUBUKLARIN KESİLMESİ, BÜKÜLMESİ VE YERİNE KONULMASI. | TON | 14.669 | 1878.43 | 27554.6897
27- | Y.23.176 | LAMA VE PROFİL DEMİRLERDEN ÇEŞİTLİ DEMİR İŞLERİ YAPILMASI VE YERİNE KONULMASI | KG | 362.71 | 5.33 | 1933.2443
28- | Y.23.152 | KARE VE DİKDÖRTGEN PROFİLLERLE PENCERE VE KAPI YAPILMASI VE YERİNE KONULMASI | KG | 348 | 5.9 | 2053.2
29- | 24.003 | Yağmur borusu | mt | 78.2 | 25.54 | 1997.228
30- | 24.014 | Yağmur oluğu | mt | 96.05 | 41.23 | 3960.1415
31- | 24.020 | 12 NOLU ÇİNKODAN SIVA ETEĞİ BACA KENARI YAPILMASI | MT | 35.3 | 30.65 | 1081.945
32- | 24.062 | Ø 125 mm çapında bir ucu muflu sert PVC yagmur borusu temini ve yerine tesbiti | AD | 10 | 12.4 | 124
33- | 24.025 | 12 NOLU ÇİNKODAN BACA TEMİZLEME KUTUSU YAPILMASI | AD | 2 | 16.65 | 33.3
34- | 24.026 | 12 NOLU ÇİNKODAN SOBA DELİĞİ AĞIZLIĞI VE KAPAĞI | AD | 2 | 11.7 | 23.4
35- | Y.25.001/02 | Ahsap yüzeylere iki kat sentetik boya yapılması | m2 | 52.56 | 17.69 | 929.7864
36- | Y.25.002/01 | Demir yüzeylere korozyona karsı iki kat boya yapılması | m2 | 35.54 | 7.86 | 279.3444
37- | Y.25.004/01 | Brüt beton, sıvalı veya eski boyalı yüzeylere, astar uygulanarak akrilik esaslı su bazlı boya yapılması (dıs cephe) | m2 | 84.25 | 14.28 | 1203.09
38- | Y.25.003/12 | Yeni sıva yüzeylere üç kat beyaz kireç badana yapılması (iç cephe) | m2 | 1483 | 2.33 | 3455.39
39- | Y.26.005/302 | (30 x 30 cm) veya (33 x 33 cm) anma ebatlarında, her türlü desen ve yüzey özelliginde, I.kalite, beyaz seramik yer karoları ile 3 mm derz aralıklı döseme kaplaması yapılması (karo yapıstırıcısı ile) | m2 | 25.41 | 26.19 | 665.4879
40- | 26.601 | Mozayik merdiven basamagı kaplaması yapılması. | m | 38.4 | 18.18 | 698.112
41- | 26.501/MK | NORMAL ÇİMENTOLU, SUNİ MERMER PLAKLARLA DÖŞEME KAPLAMASI YAPILMASI. | M2 | 144.3 | 52.09 | 7516.587
42- | 27.501/MK | Dış sıva yapılması | m2 | 454.4 | 17.61 | 8001.984
43- | 27.531/MK | KİREÇ-ÇİMENTO KARIŞIMI HARÇLA DÜZ SIVA YAPILMASI | M2 | 353.82 | 13.48 | 4769.4936
44- | 27.535/MK | ALT 350DZ ÇİM.ÜST 0.1M3\250KG.KRÇ-ÇİM.TAVAN SIVASI | M2 | 484.85 | 13.08 | 6341.838
45- | 26.042/MK | HER RENK DESENLİ KARO MOZAYİK İLE DÖŞEME KAPLAMASI YAPILMASI. | M2 | 493.96 | 33.86 | 16725.4856
46- | 27.565 | DÜZ MOZAYİK DÖŞEME KAPLAMASI YAPIMI | M2 | 5.1 | 29.41 | 149.991
47- | 27.571/MK | Mozaik denizlik | m2 | 2.55 | 152.15 | 387.9825
48- | 27.576/MK | Mozaik parapet | m2 | 2.55 | 148.29 | 378.1395
49- | 27.581/MK | 200 DZ ÇİMENTO HARCIYLA TESVİYE TABAKASI YAPIMI | M2 | 1208.94 | 8.74 | 10566.1356
50- | Y.28.645/A02 | Ahşap doğramaya çıta ile 4+4 mm kalınlıkta 12 mm ara boşluklu çift camlı pencere ünitesi takılması | M2 | 15.08 | 55.8 | 841.464
51- | A.01 | GÖMME İÇ KAPI KANADI KİLİDİNİN YERİNE TAKILMASI (GENİŞ TİP) | AD | 10 | 8.06 | 80.6
52- | A.07 | SİLİNDİRLİ TRAŞLI DIŞ KAPI KİLİDİNİN YERİNE TAKILMASI | AD | 2 | 26.75 | 53.5
53- | A.08 | KAPI KOLU VE AYNALARININ YERİNE TAKILMASI (KROMAJLI) | AD | 10 | 8.06 | 80.6
54- | A.10 | MENTEŞENİN YERİNE TAKILMASI | AD | 20 | 1.44 | 28.8
55- | B.01 | İSPANYOLET TAKIMININ YERİNE TAKILMASI (KOL, DEMİR VE TEFERRUATLI) | AD | 4 | 9.44 | 37.76
56- | B.02 | VASİSTAS TAKIMININ YERİNE TAKILMASI (BASİT MAKAS) | AD | 8 | 3.25 | 26
57- | B.16 | MENTEŞENİN YERİNE TAKILMASI | AD | 10 | 1.88 | 18.8
58- | Ö.B.F.4 | Tavan İzolasyonu | m2 | 709.88 | 47.68 | 33847.0784
59- | Y.23.167 | Boru ve evaporatörleri taşıyan profil | KG | 500 | 5.4 | 2700
|  |  |  | 1.TOPLAM |  | 602497.0428
|  |  |  | Tahminen Taşıma %10 |  | 60249.7043
|  |  |  | 2.TOPLAM |  | 662746.7471
|  |  |  | %18 KDV |  | 119294.4145
|  |  |  | GENEL TOPLAM |  | 782041.1615
NOT : Keşif, 2014 Çevre ve Şehircilik Bakanlığı birim fiyatlarına göre düzenlenmiştir.

## 2000 T-Yıl SHD
Tesisin Yeri |  | : Tip Proje Uygulaması
Proje Konusu |  | : 2000 T/Y Soğuk Hava Dep. 1.Keşif Özeti |  |  | Keşif | :2014
Hazırlayan |  | : Tahsin TÜFEKCİ (İnş.Müh.) |  |  | Sayfa | : 1
SN. | POZ NO | YAPILAN İŞİN CİNSİ | BR. | MİKTARI | BR.FİYATI | TOPLAM(TL)
1- | 14.002 | El ile toprak kazısı | m3 | 684 | 16.74 | 11450.16 | 1905-07-06
2- | 14.012/1 | EL İLE HER DERİNLİKTE YUMUŞAK VE SERT TOPRAKTA GENİŞ DERİN KAZI YAPILMASI | M3 | 445.74 | 24.14 | 10760.1636 | 1905-07-06
3- | Y.15.001/2B | MAKİNE İLE HER DERİNLİK VE HER GENİŞLİKTE YUMUŞAK VE SERT TOPRAK KAZILMASI (DERİN KAZI) | M3 | 382.5 | 3.53 | 1350.225 | 1905-07-06
4- | 15.140/2 | Temele kum-çakıl serilmesi | m3 | 1442.03 | 27.04 | 38992.4912 | 1905-07-06
5- | Y.16.050/02 | BETON SANTRALİNDE ÜRETİLEN VEYA SATIN ALINAN VE BETON POMPASIYLA BASILAN, C 12/15 BASINÇ DAYANIM SINIFINDA BETON DÖKÜLMESİ (BETON NAKLİ DAHİL) | M3 | 19 | 126.09 | 2395.71 | 1905-07-06
6- | Y.16.050/03 | BETON SANTRALİNDE ÜRETİLEN VEYA SATIN ALINAN VE BETON POMPASIYLA BASILAN, C 16/20 BASINÇ DAYANIM SINIFINDA BETON DÖKÜLMESİ (BETON NAKLİ DAHİL) | M3 | 308.43 | 131.84 | 40663.4112 | 1905-07-06
7- | Y.16.050/04 | BETON SANTRALİNDE ÜRETİLEN VEYA SATIN ALINAN VE BETON POMPASIYLA BASILAN, C 20/25 BASINÇ DAYANIM SINIFINDA BETON DÖKÜLMESİ (BETON NAKLİ DAHİL) | M3 | 781.43 | 136.84 | 106930.8812 | 1905-07-06
8- | Y.17.002 | OCAK TAŞI İLE 200 DOZLU ÇİMENTO HARÇLI KARGİR İNŞAAT YAPILMASI | M3 | 401.44 | 80.7 | 32396.208 | 1905-07-06
9- | Y.17.136 | OCAK TAŞI İLE BLOKAJ YAPILMASI | M3 | 267.5 | 47.64 | 12743.7 | 1905-07-06
10- | Y.18.001/C01 | TUĞLA İŞLERİ Yatay delikli tuğla duvar yapılması (LD birim) 85 mm kalınlığında yatay delikli tuğla (190 x 85 x 190 mm) ile duvar yapılması | M2 | 156.13 | 19.86 | 3100.7418 | 1905-07-06
11- | Y.18.110/01C09 | GAZBETON İŞLERİ Techizatsız gazbeton duvar blokları ile duvar yapılması (gazbeton tutkalı ile) (G2 sınıfı)(2,50 N/mm² ve 400 kg/m³) 19 cm kalınlığındaki techizatsız gazbeton duvar blokları ile duvar yapılması (gazbeton tutkalı ile) (G2 sınıfı)(2,50 N/mm² ve 400 kg/m³) | M2 | 326.75 | 38.65 | 12628.8875 | 1905-07-06
12- | 18.241 | AHŞAP ÇATIYA 0.50 MM.GALVANİZLİ OLUKLU SAÇ İLE ÇATI ÖRTÜSÜ YAPILMASI | M2 | 2238.25 | 30.2 | 67595.15 | 1905-07-06
13- | 18.354/MK | Döşeme dilatasyonu | mt | 65.7 | 85.34 | 5606.838 | 1905-07-06
14- | Y.19.060/052 | TAŞYÜNÜ VE CAMYÜNÜ MALZEMELER İLE ISI VE SES YALITIMI YAPILMASI 4 cm kalınlıkta camyünü levhalar (Camyünü levha, 20-22 kg/m3 yoğunlukta - yüklenemeyen - slikonlu) ile iki duvar arasında ısı ve ses yalıtımı yapılması (sandviç sistem) | M2 | 2201.38 | 4.81 | 10588.6378 | 1905-07-06
15- | Y.21.001/02 | Ahsaptan düz yüzeyli beton ve betonarme kalıbı yapılması | m2 | 5471.84 | 27.14 | 148505.7376 | 1905-07-06
16- | Y.21.050/CO1 | Çelik borudan kalıp iskelesi yapılması (0,00-4,00m arası) | M3 | 2746.33 | 4.19 | 11507.1227 | 1905-07-06
17- | Y.21.050/CO3 | Çelik borudan kalıp iskelesi yapılması (6,01-8,00m arası) | M3 | 10216.02 | 6.5 | 66404.13 | 1905-07-06
18- | Y.21.051/CO1 | Çelik borudan tam güvenlikli cephe iş iskelesi yapılması (0,00-51,50m arası) | M2 | 1407.89 | 4.41 | 6208.7949 | 1905-07-06
19- | Y.21.051/CO3 | Çelik borudan tavanlar için tam güvenlikli iş iskelesi yapılması (0,00-21,50m arası) | M3 | 8734.29 | 3.86 | 33714.3594 | 1905-07-06
20- | Y.21.101/02 | Ahsaptan oturtma çatı yapılması (çatı örtüsünün altı OSB/3 kaplamalı) | m2 | 2082.04 | 58.25 | 121278.83 | 1905-07-06
21- | Y.22.001/01 | Ahsaptan masif tablalı iç kapı kasa ve pervazı yapılması yerine konulması | M2 | 8.04 | 86.71 | 697.1484 | 1905-07-06
22- | Y.22.001/02 | Ahsaptan masif tablalı dıs kapı kasa ve pervazı yapılması yerine konulması | m2 | 3.12 | 116.3 | 362.856 | 1905-07-06
23- | Y.22.009/04 | Laminat kaplamalı, iki yüzü odun lifinden yapılmıs levhalarla (mdf) presli, delikli yonga levhalarla dolgulu iç kapı kanadı yapılması, yerine takılması | m2 | 14.54 | 101.05 | 1469.267 | 1905-07-06
24- | Y.22.009/02 | Ahsaptan masif tablalı dıs kapı kanadı yapılması ve yerine konulması | m2 | 4.2 | 105.21 | 441.882 | 1905-07-06
25- | Y.22.051/01 | Ahsaptan kasa ve pervazlı tek satıhlı pencere yapılması ve yerine konulması | m2 | 17.58 | 91.09 | 1601.3622 | 1905-07-06
26- | Y.23.014 | Ø 8- Ø 12 MM NERVÜRLÜ BETON ÇELİK ÇUBUĞU, ÇUBUKLARIN KESİLMESİ, BÜKÜLMESİ VE YERİNE KONULMASI | TON | 44.86 | 1905.86 | 85496.8796 | 1905-07-06
27- | Y.23.015 | Ø 14- Ø 28 MM NERVÜRLÜ LİK BETON ÇELİK ÇUBUĞU, ÇUBUKLARIN KESİLMESİ, BÜKÜLMESİ VE YERİNE KONULMASI. | TON | 27.941 | 1878.43 | 52485.2126 | 1905-07-06
28- | Y.23.152 | KARE VE DİKDÖRTGEN PROFİLLERLE PENCERE VE KAPI YAPILMASI VE YERİNE KONULMASI | KG | 696 | 5.9 | 4106.4 | 1905-07-06
29- | Y.23.176 | LAMA VE PROFİL DEMİRLERDEN ÇEŞİTLİ DEMİR İŞLERİ YAPILMASI VE YERİNE KONULMASI | KG | 725.42 | 5.33 | 3866.4886 | 1905-07-06
30- | 24.003 | Yağmur borusu | mt | 82.8 | 25.54 | 2114.712 | 1905-07-06
31- | 24.014 | Yağmur oluğu | mt | 120.65 | 41.23 | 4974.3995 | 1905-07-06
32- | 24.017 | 14 NOLU ÇİNKODAN (OLUK) UFKİ ÇATI DERESİ YAPILMASI | MT | 32.85 | 77.53 | 2546.8605 | 1905-07-06
33- | 24.020 | 12 NOLU ÇİNKODAN SIVA ETEĞİ BACA KENARI YAPILMASI | MT | 54.95 | 30.65 | 1684.2175 | 1905-07-06
34- | 24.062 | Ø 125 mm çapında bir ucu muflu sert PVC yagmur borusu temini ve yerine tesbiti | AD | 12 | 12.4 | 148.8 | 1905-07-06
35- | 24.025 | 12 NOLU ÇİNKODAN BACA TEMİZLEME KUTUSU YAPILMASI | AD | 2 | 16.65 | 33.3 | 1905-07-06
36- | 24.026 | 12 NOLU ÇİNKODAN SOBA DELİĞİ AĞIZLIĞI VE KAPAĞI | AD | 2 | 11.7 | 23.4 | 1905-07-06
37- | Y.25.001/02 | Brüt beton, sıvalı veya eski boyalı yüzeylere, astar uygulanarak akrilik esaslı su bazlı boya yapılması (dıs cephe) | m2 | 62.56 | 17.69 | 1106.6864 | 1905-07-06
38- | Y.25.002/01 | Demir yüzeylere korozyona karsı iki kat boya yapılması | m2 | 71.08 | 7.86 | 558.6888 | 1905-07-06
39- | Y.25.004/01 | Akrilik dış cephe boyası | m2 | 167.1 | 14.28 | 2386.188 | 1905-07-06
40- | Y.25.003/12 | Yeni sıva yüzeylere üç kat beyaz kireç badana yapılması (iç cephe) | m2 | 1356.16 | 2.33 | 3159.8528 | 1905-07-06
41- | 26.042/MK | HER RENK DESENLİ KARO MOZAYİK İLE DÖŞEME KAPLAMASI YAPILMASI. | M2 | 420.2 | 33.86 | 14227.972 | 1905-07-06
42- | Y.26.005/302 | (30 x 30 cm) veya (33 x 33 cm) anma ebatlarında, her türlü desen ve yüzey özelliginde, I.kalite, beyaz seramik yer karoları ile 3 mm derz aralıklı döseme kaplaması yapılması (karo yapıstırıcısı ile) | m2 | 21.6 | 26.19 | 565.704 | 1905-07-06
43- | 26.601 | Mozayik merdiven basamagı kaplaması yapılması. | m | 38.4 | 18.18 | 698.112 | 1905-07-06
44- | 26.501/MK | NORMAL ÇİMENTOLU, SUNİ MERMER PLAKLARLA DÖŞEME KAPLAMASI YAPILMASI. | M2 | 190 | 52.09 | 9897.1 | 1905-07-06
45- | 27.535/MK | ALT 350DZ ÇİM.ÜST 0.1M3\250KG.KRÇ-ÇİM.TAVAN SIVASI | M2 | 757.26 | 13.08 | 9904.9608 | 1905-07-06
46- | 27.565 | DÜZ MOZAYİK DÖŞEME KAPLAMASI YAPIMI | M2 | 5.1 | 29.41 | 149.991 | 1905-07-06
47- | 27.571/MK | Mozaik denizlik | m2 | 4.05 | 152.15 | 616.2075 | 1905-07-06
48- | 27.576/MK | Mozaik parapet | m2 | 4.05 | 148.29 | 600.5745 | 1905-07-06
49- | 27.581/MK | 200 DZ ÇİMENTO HARCIYLA TESVİYE TABAKASI YAPIMI | M2 | 1880.3 | 8.74 | 16433.822 | 1905-07-06
50- | Y.28.645/A02 | Ahşap doğramaya çıta ile 4+4 mm kalınlıkta 12 mm ara boşluklu çift camlı pencere ünitesi takılması | M2 | 17.58 | 55.8 | 980.964 | 1905-07-06
51- | 27.501/MK | Dış sıva yapılması | m2 | 2107.54 | 17.61 | 37113.7794 | 1905-07-06
52- | A.01 | GÖMME İÇ KAPI KANADI KİLİDİNİN YERİNE TAKILMASI (GENİŞ TİP) | AD | 10 | 8.06 | 80.6 | 1905-07-06
53- | A.07 | SİLİNDİRLİ TRAŞLI DIŞ KAPI KİLİDİNİN YERİNE TAKILMASI | AD | 2 | 26.75 | 53.5 | 1905-07-06
54- | A.08 | KAPI KOLU VE AYNALARININ YERİNE TAKILMASI (KROMAJLI) | AD | 10 | 8.06 | 80.6 | 1905-07-06
55- | A.10 | MENTEŞENİN YERİNE TAKILMASI | AD | 10 | 1.44 | 14.4 | 1905-07-06
56- | B.01 | İSPANYOLET TAKIMININ YERİNE TAKILMASI (KOL, DEMİR VE TEFERRUATLI) | AD | 4 | 9.44 | 37.76 | 1905-07-06
57- | B.02 | VASİSTAS TAKIMININ YERİNE TAKILMASI (BASİT MAKAS) | AD | 12 | 3.25 | 39 | 1905-07-06
58- | B.16 | MENTEŞENİN YERİNE TAKILMASI | AD | 24 | 1.88 | 45.12 | 1905-07-06
59- | Ö.B.F.4 | Tavan İzolasyonu | m2 | 1419.8 | 47.68 | 67696.064
60- | Y.23.167 | Boru ve evaporatörleri taşıyan profil | KG | 500 | 5.4 | 2700
|  |  |  | 1. TOPLAM : |  | 1076023.013
|  |  |  | TAŞIMA %10 |  | 107602.3013
|  |  |  | 2.TOPLAM |  | 1183625.3143
|  |  |  | %18 KDV |  | 213052.5566
|  |  |  | GENEL TOPLAM |  | 1396677.8709
NOT:
1.Keşif, revize edilerek 2014 yılı Çevre ve Şehircilik Bakanlığı birim fiyatlarına çevrilmiştir

## 5Baş Kapalı Süt
Proje Konusu |  | Ortaklar Mülkiyetinde Süt Sığırcılığı 5 kapalı Ahır
Hazırlayan |  | Tahsin TÜFEKCİ(İnşaat Müh.) |  |  |  | Keşif :2014
Sayfa :1
S.N | POZ.NO | YAPILAN İŞİN CİNSİ | BR | MİK. | BR.FİYATI | TUTARI(TL)
1 | 14.001 | EL İLE YUMUŞAK TOPRAK KAZILMASI | M3 | 16.66 | 12.88 | 214.5808 | 1905-07-06
2 | Y.16.050/02 | BETON SANTRALİNDE ÜRETİLEN VEYA SATIN ALINAN VE BETON POMPASIYLA BASILAN, C 12/15 BASINÇ DAYANIM SINIFINDA BETON DÖKÜLMESİ (BETON NAKLİ DAHİL) | M3 | 4.936 | 126.09 | 622.3802 | 1905-07-06
3 | Y.16.050/03 | BETON SANTRALİNDE ÜRETİLEN VEYA SATIN ALINAN VE BETON POMPASIYLA BASILAN, C 16/20 BASINÇ DAYANIM SINIFINDA BETON DÖKÜLMESİ (BETON NAKLİ DAHİL) | M3 | 9.975 | 131.84 | 1315.104 | 1905-07-06
4 | Y.17.002 | OCAK TAŞI İLE 200 DOZLU ÇİMENTO HARÇLI KARGİR İNŞAAT YAPILMASI | M3 | 8.4 | 80.7 | 677.88 | 1905-07-06
5 | Y.17.136 | OCAK TAŞI İLE BLOKAJ YAPILMASI | M3 | 7.8 | 47.64 | 371.592 | 1905-07-06
6 | Y.18.201/A02 | KİREMİT ÇATI İŞLERİ Yan ve üst kenarından kenetlenebilen kiremit ile çatı örtüsü yapılması (Grup 1) | m2 | 66 | 15.33 | 1011.78 | 1905-07-06
7 | Y.18.201/A10 | KİREMİT ÇATI İŞLERİ Çatılarda kiremit mahya yapılması (Grup 1) | MT | 11 | 6.39 | 70.29 | 1905-07-06
8 | Y.18.245/001 | ÇATI ÖRTÜLERİ ALTINA SU YALITIMI YAPILMASI Eğimli çatılarda, çatı örtüsü altına, minimum 1 mm kalınlıkta iki yüzü polietilen film kaplı cam tülü taşıyıcılı laminesiz polimer bitümlü örtü ile su yalıtımı yapılması | M2 | 66 | 9.14 | 603.24 | 1905-07-06
9 | 18.302/MK | BOŞLUKLU BETON BRİKET DUVAR YAPILMASI (10*19*39 CM) (10.003 HARCI İLE) | M3 | 0.713 | 170.98 | 121.9087 | 1905-07-06
10 | 18.304/MK | BOŞLUKLU BETON BRİKET DUVAR YAPILMASI (30*24*49 CM) (10.003 HARCI İLE) | M3 | 16.547 | 120.56 | 1994.9063 | 1905-07-06
11 | Y.21.001/01 | Ahsaptan seri kalıp yapılması | m2 | 42.41 | 10.68 | 452.9388 | 1905-07-06
12 | Y.21.101/03 | Ahsaptan makaslı çatı yapılması | m3 | 1.32 | 1237.41 | 1633.3812 | 1905-07-06
13 | Y.21.101/05 | Çatı üzerine tahta kaplama yapılması | m2 | 66 | 26.79 | 1768.14 | 1905-07-06
14 | Y.22.001/02 | Ahsaptan masif tablalı dıs kapı kasa ve pervazı yapılması yerine konulması | m2 | 3.25 | 116.3 | 377.975 | 1905-07-06
15 | Y.22.009/01 | Ahsaptan masif tablalı iç kapı kanadı yapılması ve yerine konulması | m2 | 3.7 | 80.11 | 296.407 | 1905-07-06
16 | Y.22.051/01 | Ahsaptan kasa ve pervazlı tek satıhlı pencere yapılması ve yerine konulması | m2 | 3 | 91.09 | 273.27 | 1905-07-06
17 | Y.23.014 | Ø 8- Ø 12 MM NERVÜRLÜ BETON ÇELİK ÇUBUĞU, ÇUBUKLARIN KESİLMESİ, BÜKÜLMESİ VE YERİNE KONULMASI | TON | 0.476 | 1905.86 | 907.1894 | 1905-07-06
18 | Y.23.220 | DEMİR BORUDAN KAYNAKLA KORKULUK YAPILMASI, YERİNE KONULMASI | KG | 128 | 5.28 | 675.84 | 1905-07-06
19 | 24.003 | Yağmur borusu | mt | 4.6 | 25.54 | 117.484 | 1905-07-06
20 | 24.014 | Yağmur oluğu | mt | 22 | 41.23 | 907.06 | 1905-07-06
21 | Y.25.001/02 | Ahsap yüzeylere iki kat sentetik boya yapılması | m2 | 9.95 | 17.69 | 176.0155 | 1905-07-06
22 | Y.25.003/12 | Yeni sıva yüzeylere üç kat beyaz kireç badana yapılması (iç cephe) | m2 | 141.97 | 2.33 | 330.7901 | 1905-07-06
23 | 27.511/MK | KİREÇ HARÇLI DÜZ SIVA YAPILMASI. | M2 | 141.97 | 12.86 | 1825.7342 | 1905-07-06
24 | Y.28.645/A01 | Ahşap doğramaya çıta ile 3+3 mm kalınlıkta 12 mm ara boşluklu çift camlı pencere ünitesi takılması | M2 | 2.4 | 53.18 | 127.632 | 1905-07-06
25 | A.02 | GÖMME İÇ KAPI KİLİDİNİN YERİNE TAKILMASI (DAR TİP) | AD | 1 | 8.06 | 8.06 | 1905-07-06
26 | A.10 | MENTEŞENİN YERİNE TAKILMASI | AD | 5 | 1.44 | 7.2 | 1905-07-06
27 | B.01 | İSPANYOLET TAKIMININ YERİNE TAKILMASI (KOL, DEMİR VE TEFERRUATLI) | AD | 6 | 9.44 | 56.64 | 1905-07-06
28 | B.16 | MENTEŞENİN YERİNE TAKILMASI | AD | 12 | 1.88 | 22.56 | 1905-07-06
29 | Maktuen | Havalandırma bacası | Ad | 3 | 11.85 | 35.55 | 1905-07-06
30 | Maktueen | Zincir | mt | 10 | 14.63 | 146.3 | 1905-07-06
|  |  |  | 1.Toplam : |  | 17149.8293
|  |  |  | %20Müt Kâr(-) |  | 3429.9659
|  |  |  | 2.Toplam : |  | 13719.8634
|  |  |  | Tahmini Taşıma % 10: |  | 1371.9863
|  |  |  | 3.Toplam : |  | 15091.8497
|  |  |  | %18 KDV |  | 2716.533
|  |  |  | GENEL TOPLAM |  | 17808.3827
NOT:
Keşif, 2014 yılı Çevre ve Şehircilik Bakanlığı Birin Fiyatlarına göre tanzim edilmiş olup,
müteahhit kârı düşülmüştür.

## 5 Baş Y.Açık Süt
Proje Konusu |  | : Ortaklar Mülkiyetinde Süt Sığırcılığı 5 Yarı Açık Ahır
Hazırlayan |  | :Tahsin TÜFEKCİ (İnş.Müh.)
Keşif : 2014
Sayfa : 1
S.N | POZ.NO | YAPILAN İŞİN CİNSİ | BR | MİK. | BR.FİYATI | TUTARI(TL)
1 | 14.001 | EL İLE YUMUŞAK TOPRAK KAZILMASI | M3 | 16.356 | 12.88 | 210.6653 | 1905-07-06
2 | Y.16.050/02 | BETON SANTRALİNDE ÜRETİLEN VEYA SATIN ALINAN VE BETON POMPASIYLA BASILAN, C 12/15 BASINÇ DAYANIM SINIFINDA BETON DÖKÜLMESİ (BETON NAKLİ DAHİL) | M3 | 6.164 | 126.09 | 777.2188 | 1905-07-06
3 | Y.16.050/03 | BETON SANTRALİNDE ÜRETİLEN VEYA SATIN ALINAN VE BETON POMPASIYLA BASILAN, C 16/20 BASINÇ DAYANIM SINIFINDA BETON DÖKÜLMESİ (BETON NAKLİ DAHİL) | M3 | 11.919 | 131.84 | 1571.401 | 1905-07-06
4 | Y.17.002 | OCAK TAŞI İLE 200 DOZLU ÇİMENTO HARÇLI KARGİR İNŞAAT YAPILMASI | M3 | 5.05 | 80.7 | 407.535 | 1905-07-06
5 | Y.17.136 | OCAK TAŞI İLE BLOKAJ YAPILMASI | M3 | 8.109 | 47.64 | 386.3128 | 1905-07-06
6 | Y.18.001/c05 | 19CM KALINLIKLI TUĞLA DUVAR YAPILMASI | M2 | 58.08 | 27.25 | 1582.68 | 1905-07-06
7 | Y.18.001/P01 | TUĞLA İŞLERİ Harman tuğlası ile duvar yapılması 90 mm kalınlığında dolu harman tuğlası (190 x 90 x 50 mm) ile duvar yapılması | M2 | 4.4 | 38.13 | 167.772 | 1905-07-06
8 | 18.247/1 | AHŞ.ÇATIYA OLUKLU BİTK.ELYAFLI BİTÜM EMD.LEVHAL.ÇATI ÖRTÜSÜ YAPILMASI.(SİYAH) | M2 | 81.9 | 22.49 | 1841.931 | 1905-07-06
9 | Y.21.001/01 | Ahsaptan seri kalıp yapılması | m2 | 90.59 | 10.68 | 967.5012 | 1905-07-06
10 | Y.21.101/03 | Ahsaptan makaslı çatı yapılması | m3 | 2.714 | 1237.41 | 3358.3307 | 1905-07-06
11 | 21.251 | ÇAM KERESTE İLE YAPI KARKASI YAPILMASI | M3 | 0.605 | 1072.98 | 649.1529 | 1905-07-06
12 | Y.22.001/02 | Ahsaptan masif tablalı dıs kapı kasa ve pervazı yapılması yerine konulması | m2 | 2.24 | 116.3 | 260.512 | 1905-07-06
13 | Y.22.009/01 | Ahsaptan masif tablalı iç kapı kanadı yapılması ve yerine konulması | m2 | 9.84 | 80.11 | 788.2824 | 1905-07-06
14 | Y.22.051/01 | Ahsaptan kasa ve pervazlı tek satıhlı pencere yapılması ve yerine konulması | m2 | 1.8 | 91.09 | 163.962 | 1905-07-06
15 | Y.23.014 | Ø 8- Ø 12 MM NERVÜRLÜ BETON ÇELİK ÇUBUĞU, ÇUBUKLARIN KESİLMESİ, BÜKÜLMESİ VE YERİNE KONULMASI | TON | 0.546 | 1905.86 | 1040.5996 | 1905-07-06
16 | Y.23.015 | Ø 14- Ø 28 MM NERVÜRLÜ LİK BETON ÇELİK ÇUBUĞU, ÇUBUKLARIN KESİLMESİ, BÜKÜLMESİ VE YERİNE KONULMASI. | TON | 0.095 | 1878.43 | 178.4509 | 1905-07-06
17 | Y.23.220 | DEMİR BORUDAN KAYNAKLA KORKULUK YAPILMASI, YERİNE KONULMASI | KG | 140 | 5.28 | 739.2 | 1905-07-06
18 | 24.003 | Yağmur borusu | mt | 12 | 25.54 | 306.48 | 1905-07-06
19 | 24.014 | Yağmur oluğu | mt | 23.4 | 41.23 | 964.782 | 1905-07-06
20 | Y.25.001/02 | Ahsap yüzeylere iki kat sentetik boya yapılması | m2 | 5.28 | 17.69 | 93.4032 | 1905-07-06
21 | Y.25.003/12 | Yeni sıva yüzeylere üç kat beyaz kireç badana yapılması (iç cephe) | m2 | 140.8 | 2.33 | 328.064 | 1905-07-06
22 | 27.511/MK | KİREÇ HARÇLI DÜZ SIVA YAPILMASI. | M2 | 140.8 | 12.86 | 1810.688 | 1905-07-06
23 | Y.28.645/A02 | Ahşap doğramaya çıta ile 4+4 mm kalınlıkta 12 mm ara boşluklu çift camlı pencere ünitesi takılması | M2 | 1.44 | 55.8 | 80.352 | 1905-07-06
24 | A.02 | GÖMME İÇ KAPI KİLİDİNİN YERİNE TAKILMASI (DAR TİP) | AD | 1 | 8.06 | 8.06 | 1905-07-06
25 | A.10 | MENTEŞENİN YERİNE TAKILMASI | AD | 12 | 1.44 | 17.28 | 1905-07-06
26 | B.01 | İSPANYOLET TAKIMININ YERİNE TAKILMASI (KOL, DEMİR VE TEFERRUATLI) | AD | 3 | 9.44 | 28.32 | 1905-07-06
27 | B.16 | MENTEŞENİN YERİNE TAKILMASI | AD | 6 | 1.88 | 11.28 | 1905-07-06
28 | Maktueen | Zincir | mt | 10 | 14.63 | 146.3 | 1905-07-06
|  |  | 1. TOPLAM: |  |  | 18886.5166
|  |  | %20 Müt Kâr.(-) |  |  | 3777.3033
|  |  | 2.Toplam |  |  | 15109.2133
|  |  | %10 Tahmini Taşıma(+) |  |  | 1510.9213
|  |  | 3.Toplam |  |  | 16620.1346
|  |  | %18 KDV |  |  | 2991.6242
|  |  | GENEL TOPLAM |  |  | 19611.7588
Not :Keşif, Çevre ve Şehircilik Bakanlığı 2014 yılı Birim Fiyatlarına göre düzenlenmiştir

## 5 Baş Y.Açık Kilitlemeli-2B
| Proje Konusu | : Ortaklar Mülkiyetinde Süt Sığırcılığı 5 Yarı Açık Ahır
(Kilitleme Sistemli)TİP YA 2B
| Hazırlayan | :Tahsin TÜFEKCİ (İnş.Müh.) |  |  |  | Keşif : 2014
Sayfa : 1
S.N | POZ.NO | YAPILAN İŞİN CİNSİ | BR | MİK. | BR.FİYATI | TUTARI(TL)
1 | 14.001 | EL İLE YUMUŞAK TOPRAK KAZILMASI | M3 | 17.955 | 12.88 | 231.2604 | 1905-07-06
2 | Y.16.050/02 | BETON SANTRALİNDE ÜRETİLEN VEYA SATIN ALINAN VE BETON POMPASIYLA BASILAN, C 12/15 BASINÇ DAYANIM SINIFINDA BETON DÖKÜLMESİ (BETON NAKLİ DAHİL) | M3 | 4.081 | 126.09 | 514.5733 | 1905-07-06
3 | Y.16.050/03 | BETON SANTRALİNDE ÜRETİLEN VEYA SATIN ALINAN VE BETON POMPASIYLA BASILAN, C 16/20 BASINÇ DAYANIM SINIFINDA BETON DÖKÜLMESİ (BETON NAKLİ DAHİL) | M3 | 11.626 | 131.84 | 1532.7718 | 1905-07-06
4 | Y.17.002 | OCAK TAŞI İLE 200 DOZLU ÇİMENTO HARÇLI KARGİR İNŞAAT YAPILMASI | M3 | 8.55 | 80.7 | 689.985 | 1905-07-06
5 | Y.17.136 | OCAK TAŞI İLE BLOKAJ YAPILMASI | M3 | 6.3 | 47.64 | 300.132 | 1905-07-06
6 | Y.18.001/C05 | 19CM KALINLIKLI TUĞLA DUVAR YAPILMASI | M2 | 73.535 | 27.25 | 2003.8287 | 1905-07-06
7 | 18.247/1 | AHŞ.ÇATIYA OLUKLU BİTK.ELYAFLI BİTÜM EMD.LEVHAL.ÇATI ÖRTÜSÜ YAPILMASI.(SİYAH) | M2 | 61.25 | 22.49 | 1377.5125 | 1905-07-06
8 | Y.21.001/01 | Ahsaptan seri kalıp yapılması | m2 | 57.53 | 10.68 | 614.4204 | 1905-07-06
9 | Y.21.101/03 | Ahsaptan makaslı çatı yapılması | m3 | 2.041 | 1237.41 | 2525.5538 | 1905-07-06
10 | Y.22.051/01 | Ahsaptan kasa ve pervazlı tek satıhlı pencere yapılması ve yerine konulması | m2 | 3.6 | 91.09 | 327.924 | 1905-07-06
11 | Y.23.014 | Ø 8- Ø 12 MM NERVÜRLÜ BETON ÇELİK ÇUBUĞU, ÇUBUKLARIN KESİLMESİ, BÜKÜLMESİ VE YERİNE KONULMASI | TON | 0.718 | 1905.86 | 1368.4075 | 1905-07-06
12 | Y.23.015 | Ø 14- Ø 28 MM NERVÜRLÜ LİK BETON ÇELİK ÇUBUĞU, ÇUBUKLARIN KESİLMESİ, BÜKÜLMESİ VE YERİNE KONULMASI. | TON | 0.085 | 1878.43 | 159.6666 | 1905-07-06
13 | Y.23.220 | DEMİR BORUDAN KAYNAKLA KORKULUK YAPILMASI, YERİNE KONULMASI | KG | 444.034 | 5.28 | 2344.4995 | 1905-07-06
14 | 24.003 | Yağmur borusu | mt | 14 | 25.54 | 357.56 | 1905-07-06
15 | 24.014 | Yağmur oluğu | mt | 19.6 | 41.23 | 808.108 | 1905-07-06
16 | Y.25.001/02 | Ahsap yüzeylere iki kat sentetik boya yapılması | m2 | 3.6 | 17.69 | 63.684 | 1905-07-06
17 | Y.25.002/01 | Demir yüzeylere korozyona karsı iki kat boya yapılması | m2 | 53.07 | 7.86 | 417.1302 | 1905-07-06
18 | Y.25.003/12 | Yeni sıva yüzeylere üç kat beyaz kireç badana yapılması (iç cephe) | m2 | 187.51 | 2.33 | 436.8983 | 1905-07-06
19 | 27.531/MK | KİREÇ-ÇİMENTO KARIŞIMI HARÇLA DÜZ SIVA YAPILMASI | M2 | 187.51 | 13.48 | 2527.6348 | 1905-07-06
20 | Y.28.645/A02 | Ahşap doğramaya çıta ile 4+4 mm kalınlıkta 12 mm ara boşluklu çift camlı pencere ünitesi takılması | M2 | 3.6 | 55.8 | 200.88 | 1905-07-06
21 | A.12 | SÜRGÜNÜN YERİNE TAKILMASI (DÜŞEY TESPİT TAKIMI) | AD | 2 | 1.75 | 3.5 | 1905-07-06
22 | A.10 | MENTEŞENİN YERİNE TAKILMASI | AD | 9 | 1.44 | 12.96 | 1905-07-06
23 | B.01 | İSPANYOLET TAKIMININ YERİNE TAKILMASI (KOL, DEMİR VE TEFERRUATLI) | AD | 8 | 9.44 | 75.52 | 1905-07-06
24 | B.16 | MENTEŞENİN YERİNE TAKILMASI | AD | 16 | 1.88 | 30.08 | 1905-07-06
|  |  | 1.Toplam : |  |  | 18924.4908
|  |  | %20 Müt Kâr.(-) |  |  | 3784.8982
|  |  | 2.Toplam : |  |  | 15139.5927
|  |  | Tahmini Taşıma % 10(+) |  |  | 1513.9593
|  |  | Yekün : |  |  | 16653.5519
|  |  | %18 KDV |  |  | 2997.6393
|  |  | GENEL TOPLAM |  |  | 19651.1913
Not : Keşif, Çevre ve Şehircilik Bakanlığı 2014 yılı Birim Fiyatlarına göre hazırlanmıştır

## 50 Koyun Ağılı Kapalı
Proje Konusu |  | Ortaklar Mülkiyetinde Koyunculuk Projesi 50 Baş
|  | Koyun Ağılı (Kapalı Sund. Tipi) (SYDTF) |  |  |  | Keşif : 2014
Hazırlayan |  | Tahsin TÜFEKCİ(İnşaat Müh.) |  |  |  | Sayfa : 1
S.N | POZ.NO | YAPILAN İŞİN CİNSİ | BR | MİK. | BR.FİYATI | TUTARI(TL)
1 | 14.012/2 | EL İLE HER DERİNLİKTE YUMUŞAK VE SERT TOPRAKTA DAR DERİN KAZI YAPILMASI | M3 | 14.009 | 26.55 | 371.939 | 1905-07-06
2 | 15.140/2 | Temele kum-çakıl serilmesi | m3 | 1.307 | 27.04 | 35.3413 | 1905-07-06
3 | Y.16.050/04 | BETON SANTRALİNDE ÜRETİLEN VEYA SATIN ALINAN VE BETON POMPASIYLA BASILAN, C 20/25 BASINÇ DAYANIM SINIFINDA BETON DÖKÜLMESİ (BETON NAKLİ DAHİL) | M3 | 0.957 | 136.84 | 130.9559 | 1905-07-06
4 | Y.16.050/04 | BETON SANTRALİNDE ÜRETİLEN VEYA SATIN ALINAN VE BETON POMPASIYLA BASILAN, C 20/25 BASINÇ DAYANIM SINIFINDA BETON DÖKÜLMESİ (BETON NAKLİ DAHİL) | M3 | 13.519 | 136.84 | 1849.94 | 1905-07-06
5 | Y.17.136 | OCAK TAŞI İLE BLOKAJ YAPILMASI | M3 | 3.585 | 47.64 | 170.7894 | 1905-07-06
6 | Y.18.001/C05 | 19CM KALINLIKLI TUĞLA DUVAR YAPILMASI | M2 | 113.385 | 27.25 | 3089.7412 | 1905-07-06
7 | 18.247/1 | AHŞ.ÇATIYA OLUKLU BİTK.ELYAFLI BİTÜM EMD.LEVHAL.ÇATI ÖRTÜSÜ YAPILMASI.(SİYAH) | M2 | 113.88 | 22.49 | 2561.1612 | 1905-07-06
8 | Y.21.001/01 | Ahsaptan seri kalıp yapılması | m2 | 5.92 | 10.68 | 63.2256 | 1905-07-06
9 | Y.21.001/02 | Ahsaptan düz yüzeyli beton ve betonarme kalıbı yapılması | m2 | 70.07 | 27.14 | 1901.6998 | 1905-07-06
10 | Y.21.051/CO1 | Çelik borudan tam güvenlikli cephe iş iskelesi yapılması (0,00-51,50m arası) | M3 | 106.4 | 4.41 | 469.224 | 1905-07-06
11 | 21.251 | ÇAM KERESTE İLE YAPI KARKASI YAPILMASI | M3 | 2.095 | 1072.98 | 2247.8931 | 1905-07-06
12 | Y.22.001/01 | Ahsaptan masif tablalı iç kapı kasa ve pervazı yapılması yerine konulması | m2 | 5.1 | 86.71 | 442.221 | 1905-07-06
13 | Y.22.009/01 | Ahsaptan masif tablalı iç kapı kanadı yapılması ve yerine konulması | m2 | 5.625 | 80.11 | 450.6187 | 1905-07-06
14 | Y.22.051/01 | Ahsaptan kasa ve pervazlı tek satıhlı pencere yapılması ve yerine konulması | m2 | 7.25 | 91.09 | 660.4025 | 1905-07-06
15 | Y.23.014 | Ø 8- Ø 12 MM NERVÜRLÜ BETON ÇELİK ÇUBUĞU, ÇUBUKLARIN KESİLMESİ, BÜKÜLMESİ VE YERİNE KONULMASI | TON | 0.681 | 1905.86 | 1297.8907 | 1905-07-06
16 | Y.25.001/02 | Ahsap yüzeylere iki kat sentetik boya yapılması | m2 | 22.68 | 17.69 | 401.2092 | 1905-07-06
17 | Y.25.003/12 | Yeni sıva yüzeylere üç kat beyaz kireç badana yapılması (iç cephe) | m2 | 332.28 | 2.33 | 774.2124 | 1905-07-06
18 | 04.728 | KREOZOT | KG | 174.34 | 0.79 | 137.7286 | 1905-07-06
19 | 27.502/MK | ALT 250-ÜST 350 KG.ÇİMENTO DOZLU DÜZ SIVA YAPIMI | M2 | 234.1 | 17.95 | 4202.095 | 1905-07-06
20 | Y.28.645/A02 | Ahşap doğramaya çıta ile 4+4 mm kalınlıkta 12 mm ara boşluklu çift camlı pencere ünitesi takılması | M2 | 6.525 | 55.8 | 364.095 | 1905-07-06
21 | A.04 | Dış kapı kilidi | Adet | 4 | 23.75 | 95 | 1905-07-06
22 | A.10 | MENTEŞENİN YERİNE TAKILMASI | AD | 15 | 1.44 | 21.6 | 1905-07-06
23 | B.02 | VASİSTAS TAKIMININ YERİNE TAKILMASI (BASİT MAKAS) | AD | 2 | 3.25 | 6.5 | 1905-07-06
24 | B.16 | MENTEŞENİN YERİNE TAKILMASI | AD | 4 | 1.88 | 7.52 | 1905-07-06
25 | Ö.B.F.8 | Ahşap padoks yemlik yapıl. | m3 | 3.454 | 1068.88 | 3691.9115 | #N/A
|  |  | 1.Toplam: |  |  | 25444.915
|  |  | %20 Müt.Kârı(-) |  |  | 5088.983
|  |  | 2.Toplam: |  |  | 20355.932
|  |  | Tahminen %10 Taşıma |  |  | 2035.5932
|  |  | 3. Toplam |  |  | 22391.5252
|  |  | %18 KDV |  |  | 4030.4745
|  |  | GENEL TOPLAM : |  |  | 26421.9998
Not : Keşif, Çevre ve Şehircilik Bakanlığı 2014 yılı Birim Fiyatlarına göre hazırlanmıştır

## 50 Koyun Ağılı Y.Açık
Proje Konusu |  | Ortaklar Mülkiyetinde Koyunculuk Projesi 50 Baş
|  | Koyun Ağılı (Y.Açık Sund. Tipi) (SYDTF) |  |  |  | Keşif : 2014
Hazırlayan |  | Tahsin TÜFEKCİ(İnşaat Müh.) |  |  |  | Sayfa : 1
S.N | POZ.NO | YAPILAN İŞİN CİNSİ | BR | MİK. | BR.FİYATI | TUTARI(TL)
1 | 14.012/2 | EL İLE HER DERİNLİKTE YUMUŞAK VE SERT TOPRAKTA DAR DERİN KAZI YAPILMASI | M3 | 11.281 | 26.55 | 299.5106 | 1905-07-06
2 | 15.140/2 | Temele kum-çakıl serilmesi | m3 | 1.059 | 27.04 | 28.6354 | 1905-07-06
3 | Y.16.050/03 | BETON SANTRALİNDE ÜRETİLEN VEYA SATIN ALINAN VE BETON POMPASIYLA BASILAN, C 16/20 BASINÇ DAYANIM SINIFINDA BETON DÖKÜLMESİ (BETON NAKLİ DAHİL) | M3 | 0.957 | 131.84 | 126.1709 | 1905-07-06
4 | Y.16.050/03 | BETON SANTRALİNDE ÜRETİLEN VEYA SATIN ALINAN VE BETON POMPASIYLA BASILAN, C 16/20 BASINÇ DAYANIM SINIFINDA BETON DÖKÜLMESİ (BETON NAKLİ DAHİL) | M3 | 10.92 | 131.84 | 1439.6928 | 1905-07-06
5 | Y.17.136 | OCAK TAŞI İLE BLOKAJ YAPILMASI | M3 | 2.841 | 47.64 | 135.3452 | 1905-07-06
6 | Y.18.001/C05 | 190 mm kalınlıgında yatay delikli tugla (190 x 190 x 135 mm) ile duvar yapılması | M2 | 86.173 | 27.25 | 2348.2142 | 1905-07-06
7 | 18.247/1 | AHŞ.ÇATIYA OLUKLU BİTK.ELYAFLI BİTÜM EMD.LEVHAL.ÇATI ÖRTÜSÜ YAPILMASI.(SİYAH) | M2 | 113.88 | 22.49 | 2561.1612 | 1905-07-06
8 | Y.21.001/01 | Ahsaptan seri kalıp yapılması | m2 | 5.92 | 10.68 | 63.2256 | 1905-07-06
9 | Y.21.001/02 | Ahsaptan düz yüzeyli beton ve betonarme kalıbı yapılması | m2 | 58.4 | 27.14 | 1584.976 | 1905-07-06
10 | Y.21.051/CO1 | Çelik borudan tam güvenlikli cephe iş iskelesi yapılması (0,00-51,50m arası) | M3 | 43.4 | 4.41 | 191.394 | 1905-07-06
11 | 21.251 | ÇAM KERESTE İLE YAPI KARKASI YAPILMASI | M3 | 2.095 | 1072.98 | 2247.8931 | 1905-07-06
12 | Y.22.001/01 | Ahsaptan masif tablalı iç kapı kasa ve pervazı yapılması yerine konulması | m2 | 3.4 | 86.71 | 294.814 | 1905-07-06
13 | Y.22.009/01 | Ahsaptan masif tablalı iç kapı kanadı yapılması ve yerine konulması | m2 | 3.75 | 80.11 | 300.4125 | 1905-07-06
14 | Y.22.051/01 | Ahsaptan kasa ve pervazlı tek satıhlı pencere yapılması ve yerine konulması | m2 | 7.25 | 91.09 | 660.4025 | 1905-07-06
15 | Y.23.014 | Ø 8- Ø 12 MM NERVÜRLÜ BETON ÇELİK ÇUBUĞU, ÇUBUKLARIN KESİLMESİ, BÜKÜLMESİ VE YERİNE KONULMASI | TON | 0.556 | 1905.86 | 1059.6582 | 1905-07-06
16 | Y.25.001/02 | Ahsap yüzeylere iki kat sentetik boya yapılması | m2 | 23.7 | 17.69 | 419.253 | 1905-07-06
17 | Y.25.003/12 | Yeni sıva yüzeylere üç kat beyaz kireç badana yapılması (iç cephe) | m2 | 198.48 | 2.33 | 462.4584 | 1905-07-06
18 | 04.728 | KREOZOT | KG | 174.34 | 0.79 | 137.7286 | 1905-07-06
19 | 27.502/MK | ALT 250-ÜST 350 KG.ÇİMENTO DOZLU DÜZ SIVA YAPIMI | M2 | 198.48 | 17.95 | 3562.716 | 1905-07-06
20 | Y.28.645/A02 | Ahşap doğramaya çıta ile 4+4 mm kalınlıkta 12 mm ara boşluklu çift camlı pencere ünitesi takılması | M2 | 6.525 | 55.8 | 364.095 | 1905-07-06
21 | A.04 | Dış kapı kilidi | Adet | 2 | 23.75 | 47.5 | 1905-07-06
22 | A.10 | MENTEŞENİN YERİNE TAKILMASI | AD | 8 | 1.44 | 11.52 | 1905-07-06
23 | B.02 | VASİSTAS TAKIMININ YERİNE TAKILMASI (BASİT MAKAS) | AD | 2 | 3.25 | 6.5 | 1905-07-06
24 | B.16 | MENTEŞENİN YERİNE TAKILMASI | AD | 4 | 1.88 | 7.52 | 1905-07-06
25 | Ö.B.F.8 | Ahşap padoks yemlik yapıl. | m3 | 3.454 | 1068.88 | 3691.9115 | #N/A
|  |  | 1.Toplam: |  |  | 22052.7087
|  |  | %20 Müt.Kârı(-) |  |  | 4410.5417
|  |  | 2.Toplam: |  |  | 17642.1669
|  |  | Tahminen %10 Taşıma (+) |  |  | 1764.2167
|  |  | 3. Toplam |  |  | 19406.3836
|  |  | %18 KDV |  |  | 3493.1491
|  |  | GENEL TOPLAM : |  |  | 22899.5327
Not : Keşif, Çevre ve Şehircilik Bakanlığı 2014 yılı Birim Fiyatlarına göre hazırlanmıştır

## 5 t-g mandıra inş.1
Proje Konusu: 5 TON-GÜN MANDIRA TİP PROJESİ(YENİ)REVİZYON İNŞAAT KEŞFİ
Hazırlayan: Tahsin TÜFEKCİ(İnşaat Müh.) | [5 empty] | Keşif :2014
Sayfa :1
S.N | POZ.NO | YAPILAN İŞİN CİNSİ | BR | MİK. | BR.FİYATI | TUTARI(TL)
1 | Y.15.001/2B | MAKİNE İLE HER DERİNLİK VE HER GENİŞLİKTE YUMUŞAK VE SERT TOPRAK KAZILMASI (DERİN KAZI) | m3 | 1021.958 | 3.53 | 3607.5117 | 1905-07-06
2 | 15.140/2 | Temele kum-çakıl serilmesi | m3 | 60.115 | 27.04 | 1625.5096 | 1905-07-06
3 | Y.16.050/02 | BETON SANTRALİNDE ÜRETİLEN VEYA SATIN ALINAN VE BETON POMPASIYLA BASILAN, C 12/15 BASINÇ DAYANIM SINIFINDA BETON DÖKÜLMESİ (BETON NAKLİ DAHİL) | m3 | 75.109 | 126.09 | 9470.4938 | 1905-07-06
4 | Y.16.050/05 | HAZIR BETONLAR Beton santralinde üretilen veya satın alınan ve beton pompasıyla basılan, C 25/30 basınç dayanım sınıfında beton dökülmesi (beton nakli dahil) | m3 | 241.396 | 144.34 | 34843.0986 | 1905-07-06
5 | Y.17.002 | OCAK TAŞI İLE 200 DOZLU ÇİMENTO HARÇLI KARGİR İNŞAAT YAPILMASI | m3 | 68.116 | 80.7 | 5496.9612 | 1905-07-06
6 | Y.17.136 | OCAK TAŞI İLE BLOKAJ YAPILMASI | m3 | 75.497 | 47.64 | 3596.6771 | 1905-07-06
7 | Y.18.001/C05 | 19CM KALINLIKLI TUĞLA DUVAR YAPILMASI | M2 | 458.03 | 27.25 | 12481.3175 | 1905-07-06
8 | Y.18.110/01C09 | GAZBETON İŞLERİ Techizatsız gazbeton duvar blokları ile duvar yapılması (gazbeton tutkalı ile) (G2 sınıfı)(2,50 N/mm² ve 400 kg/m³) 19 cm kalınlığındaki techizatsız gazbeton duvar blokları ile duvar yapılması (gazbeton tutkalı ile) (G2 sınıfı)(2,50 N/mm² ve 400 kg/m³) | m2 | 9.34 | 38.65 | 360.991 | 1905-07-06
9 | 18.353/MK | Dilatasyon fugası | mt | 27.2 | 55.2 | 1501.44 | 1905-07-06
10 | 18.354/MK | Döşeme dilatasyonu | mt | 16.6 | 85.34 | 1416.644 | 1905-07-06
11 | 18.233/6 | 6CM CAM YÜNÜ DOLG.ÜST 0.70 MM ALT 0.50 MM TRAP.ALÜM.LEVH. ISI YALITIMLI ÇATI ÖRTÜSÜ | m2 | 517.985 | 77.39 | 40086.8592 | 1905-07-06
12 | 18.253/3 | Çelik veya ön yapımlı betonarme kiris üzerine her renkte oluklu bitümlü levhalarla çatı örtüsü yapılması (KATEGORI R > = 1400N/M2) | m2 | 29.715 | 25.28 | 751.1952 | 1905-07-06
13 | Y.21.001/02 | Ahsaptan düz yüzeyli beton ve betonarme kalıbı yapılması | m2 | 1684.84 | 27.14 | 45726.5576 | 1905-07-06
14 | Y.21.050/CO2 | Çelik borudan kalıp iskelesi yapılması (4,01-6,00m arası) | m3 | 2465.136 | 5.35 | 13188.4776 | 1905-07-06
15 | Y.21.051/CO3 | Çelik borudan tavanlar için tam güvenlikli iş iskelesi yapılması (0,00-21,50m arası) | m3 | 799.24 | 3.86 | 3085.0664 | 1905-07-06
16 | Y.21.101/02 | Ahsaptan oturtma çatı yapılması (çatı örtüsünün altı OSB/3 kaplamalı) | m2 | 512.73 | 58.25 | 29866.5225 | 1905-07-06
17 | Y.22.001/01 | Ahsaptan masif tablalı iç kapı kasa ve pervazı yapılması yerine konulması | m2 | 19.42 | 86.71 | 1683.9082 | 1905-07-06
18 | Y.22.009/04 | Laminat kaplamalı, iki yüzü odun lifinden yapılmıs levhalarla (mdf) presli, delikli yonga levhalarla dolgulu iç kapı kanadı yapılması, yerine takılması | m2 | 27.72 | 101.05 | 2801.106 | 1905-07-06
19 | Y.23.014 | Ø 8- Ø 12 MM NERVÜRLÜ BETON ÇELİK ÇUBUĞU, ÇUBUKLARIN KESİLMESİ, BÜKÜLMESİ VE YERİNE KONULMASI | Ton | 5.201 | 1905.86 | 9912.3779 | 1905-07-06
20 | Y.23.015 | Ø 14- Ø 28 MM NERVÜRLÜ LİK BETON ÇELİK ÇUBUĞU, ÇUBUKLARIN KESİLMESİ, BÜKÜLMESİ VE YERİNE KONULMASI. | Ton | 8.918 | 1878.43 | 16751.8387 | 1905-07-06
21 | Y.23.101 | Münferit profil.demir.imalat yapıl. | Ton | 0.25 | 3343.74 | 835.935 | 1905-07-06
22 | Y.23.241 | PLASTİK DOĞRAMA İMALATI YAPILMASI VE YERİNE KONULMASI (SERT PVC DOĞRAMA PROFİLLERİNDEN HER ÇEŞİT KAPI, PENCERE, KAPLAMA VE BENZERİ İMALAT) (PVC HAMMADDESİ KURŞUN İHTİVA ETMEYEN)NOT: TÜM ANA PROFİLLER İLE İLAVE PROFİLLER, PENCERE KAPALI İK | Kg | 150 | 7.83 | 1174.5 | 1905-07-06
23 | Y.23.244/B | Alüminyum doğrama yapılması | Kg | 600 | 18.2 | 10920 | 1905-07-06
24 | 24.003 | Yağmur borusu | mt | 31.8 | 25.54 | 812.172 | 1905-07-06
25 | 24.014 | Yağmur oluğu | mt | 95.7 | 41.23 | 3945.711 | 1905-07-06
26 | 24.062 | Ø 125 mm çapında bir ucu muflu sert PVC yağmur borusu temini ve yerine tesbiti | Ad. | 6 | 12.4 | 74.4 | 1905-07-06
27 | Y.25.001/02 | Ahsap yüzeylere iki kat sentetik boya yapılması | m2 | 50.16 | 17.69 | 887.3304 | 1905-07-06
28 | Y.25.002/01 | Demir yüzeylere korozyona karsı iki kat boya yapılması | m2 | 10 | 7.86 | 78.6 | 1905-07-06
29 | Y.25.004/01 | Akrilik dış cephe boyası | m2 | 203.32 | 14.28 | 2903.4096 | 1905-07-06
30 | Y.25.003/14 | Yeni sıva yüzeylere macun ve astar uygulanarak iki kat su bazlı mat boya yapılması (iç cephe) | m2 | 594.158 | 14.46 | 8591.5247 | 1905-07-06
31 | Y.26.006/403 | (20 x 25 cm) veya (20 x 30 cm) anma ebatlarında, her türlü desen ve yüzey özelliginde, I.kalite, renkli seramik duvar karoları ile 3 mm derz aralıklı duvar kaplaması yapılması (karo yapıstırıcısı ile) | m2 | 1009.44 | 32.33 | 32635.1952 | 1905-07-06
32 | Y.26.005/302 | (30 x 30 cm) veya (33 x 33 cm) anma ebatlarında, her türlü desen ve yüzey özelliginde, I.kalite, beyaz seramik yer karoları ile 3 mm derz aralıklı döseme kaplaması yapılması (karo yapıstırıcısı ile) | m2 | 227.128 | 26.19 | 5948.4823 | 1905-07-06
34 | 26.502/MK | Suni mermer plakla döşeme kapl. | m2 | 123.75 | 52.74 | 6526.575 | 1905-07-06
35 | 26.662/MK | Beyaz çim.plakla merdiven basa. | mt | 97.5 | 44.78 | 4366.05 | 1905-07-06
36 | 26.701/C1 | 3 cm.plakla dış denizlik yapıl. | m2 | 4.845 | 105.69 | 512.068 | 1905-07-06
37 | 27.501/MK | Dış sıva yapılması | m2 | 444.73 | 17.61 | 7831.6953 | 1905-07-06
38 | 27.531/MK | KİREÇ-ÇİMENTO KARIŞIMI HARÇLA DÜZ SIVA YAPILMASI | m2 | 308.875 | 13.48 | 4163.635 | 1905-07-06
39 | 27.535/MK | ALT 350DZ ÇİM.ÜST 0.1M3\250KG.KRÇ-ÇİM.TAVAN SIVASI | m2 | 321.258 | 13.08 | 4202.0546 | 1905-07-06
40 | 27.576/MK | Mozaik parapet | m2 | 4.845 | 148.29 | 718.465 | 1905-07-06
41 | Y.28.645/C21 | PVC ve alüminyum doğramaya profil ile 4+4 mm kalınlıkta 12 mm ara boşluklu ilk camı ısı kontrol kaplamalı çift camlı pencere ünitesi takılması | m2 | 31.85 | 52.89 | 1684.5465 | 1905-07-06
42 | A.01 | GÖMME İÇ KAPI KANADI KİLİDİNİN YERİNE TAKILMASI (GENİŞ TİP) | Ad | 15 | 8.06 | 120.9 | 1905-07-06
43 | A.07 | SİLİNDİRLİ TRAŞLI DIŞ KAPI KİLİDİNİN YERİNE TAKILMASI | Ad | 4 | 26.75 | 107 | 1905-07-06
44 | A.08 | KAPI KOLU VE AYNALARININ YERİNE TAKILMASI (KROMAJLI) | Ad | 22 | 8.06 | 177.32 | 1905-07-06
45 | A.10 | MENTEŞENİN YERİNE TAKILMASI | Ad | 44 | 1.44 | 63.36 | 1905-07-06
46 | B.01 | İSPANYOLET TAKIMININ YERİNE TAKILMASI (KOL, DEMİR VE TEFERRUATLI) | Ad | 6 | 9.44 | 56.64 | 1905-07-06
47 | B.02 | VASİSTAS TAKIMININ YERİNE TAKILMASI (BASİT MAKAS) | Ad | 22 | 3.25 | 71.5 | 1905-07-06
48 | B.16 | MENTEŞENİN YERİNE TAKILMASI | Ad | 56 | 1.88 | 105.28 | 1905-07-06
49 | Ö.B.F.3 | Zemin izolasyonu | m2 | 80.865 | 30.59 | 2473.6603 | #N/A
|  |  |  | 1. Toplam : |  | 340242.5639
|  |  |  | %10Taşıma(+) : |  | 34024.2564
|  |  |  | 2. Toplam : |  | 374266.8203
|  |  |  | %18 KDV: |  | 67368.0277
|  |  |  | GENEL TOPLAM: |  | 441634.848
Not : Keşif, Çevre ve Şehircilik Bakanlığı 2014 yılı Birim Fiyatlarına göre hazırlanmıştır

## 5 ton mand.kazan inş.
Proje Konusu: 5 TON-GÜN MANDIRA TİP PROJESİ(YENİ) KAZAN DAİRESİ İNŞAAT KEŞFİ
Hazırlayan: Tahsi TÜFEKCİ(İnşaat Müh.) | [5 empty] | Keşif :2014
Sayfa :1
S.N | POZ.NO | YAPILAN İŞİN CİNSİ | BR | MİK. | BR.FİYATI | TUTARI(TL)
1 | 14.002 | El ile toprak kazısı | m3 | 79.992 | 16.74 | 1339.0661
2 | 15.140/2 | Temele kum-çakıl serilmesi | m3 | 18.18 | 27.04 | 491.5872
3 | Y.16.050/04 | BETON SANTRALİNDE ÜRETİLEN VEYA SATIN ALINAN VE BETON POMPASIYLA BASILAN, C 20/25 BASINÇ DAYANIM SINIFINDA BETON DÖKÜLMESİ (BETON NAKLİ DAHİL) | m3 | 52.28 | 136.84 | 7153.9952
4 | Y.16.050/02 | BETON SANTRALİNDE ÜRETİLEN VEYA SATIN ALINAN VE BETON POMPASIYLA BASILAN, C 12/15 BASINÇ DAYANIM SINIFINDA BETON DÖKÜLMESİ (BETON NAKLİ DAHİL) | m3 | 29.8 | 126.09 | 3757.482
5 | Y.16.050/05 | HAZIR BETONLAR Beton santralinde üretilen veya satın alınan ve beton pompasıyla basılan, C 25/30 basınç dayanım sınıfında beton dökülmesi (beton nakli dahil) | m3 | 32.394 | 144.34 | 4675.75
6 | Y.17.002 | OCAK TAŞI İLE 200 DOZLU ÇİMENTO HARÇLI KARGİR İNŞAAT YAPILMASI | m3 | 27.984 | 80.7 | 2258.3088
7 | Y.17.136 | OCAK TAŞI İLE BLOKAJ YAPILMASI | m3 | 5.994 | 47.64 | 285.5542
8 | Y.18.001/C01 | TUĞLA İŞLERİ Yatay delikli tuğla duvar yapılması (LD birim) 85 mm kalınlığında yatay delikli tuğla (190 x 85 x 190 mm) ile duvar yapılması | m3 | 129.97 | 19.86 | 2581.2042
9 | Y.18.201/A02 | KİREMİT ÇATI İŞLERİ Yan ve üst kenarından kenetlenebilen kiremit ile çatı örtüsü yapılması (Grup 1) | m2 | 42.76 | 15.33 | 655.5108
10 | Y.18.201/A10 | KİREMİT ÇATI İŞLERİ Çatılarda kiremit mahya yapılması (Grup 1) | mt | 10.9 | 6.39 | 69.651
11 | Y.21.001/02 | Ahsaptan düz yüzeyli beton ve betonarme kalıbı yapılması | m2 | 253.55 | 27.14 | 6881.347
12 | Y.21.050/CO2 | Çelik borudan kalıp iskelesi yapılması (4,01-6,00m arası) | m3 | 217.35 | 5.35 | 1162.8225
13 | Y.21.051/CO1 | Çelik borudan tam güvenlikli cephe iş iskelesi yapılması (0,00-51,50m arası) | m2 | 156.6 | 4.41 | 690.606
14 | Y.21.101/02 | Ahsaptan oturtma çatı yapılması (çatı örtüsünün altı OSB/3 kaplamalı) | m2 | 42.76 | 58.25 | 2490.77
15 | Y.23.014 | Ø 8- Ø 12 MM NERVÜRLÜ BETON ÇELİK ÇUBUĞU, ÇUBUKLARIN KESİLMESİ, BÜKÜLMESİ VE YERİNE KONULMASI | Ton | 1.778 | 1905.86 | 3388.6191
16 | Y.23.015 | Ø 14- Ø 28 MM NERVÜRLÜ LİK BETON ÇELİK ÇUBUĞU, ÇUBUKLARIN KESİLMESİ, BÜKÜLMESİ VE YERİNE KONULMASI. | Ton | 2.316 | 1878.43 | 4350.4439
17 | Y.23.152 | KARE VE DİKDÖRTGEN PROFİLLERLE PENCERE VE KAPI YAPILMASI VE YERİNE KONULMASI | Kg | 400 | 5.9 | 2360
18 | 24.003 | Yağmur borusu | mt | 18 | 25.54 | 459.72
19 | 24.014 | Yağmur oluğu | mt | 21.8 | 41.23 | 898.814
20 | 24.062 | Ø 125 mm çapında bir ucu muflu sert PVC yagmur borusu temini ve yerine tesbiti | Adet | 4 | 12.4 | 49.6
21 | Y.25.002/01 | Demir yüzeylere korozyona karsı iki kat boya yapılması | m2 | 19 | 7.86 | 149.34
22 | Y.25.003/12 | Yeni sıva yüzeylere üç kat beyaz kireç badana yapılması (iç cephe) | m2 | 283.234 | 2.33 | 659.9352
23 | 27.501/MK | Dış sıva yapılması | m2 | 123.4 | 17.61 | 2173.074
24 | 27.531/MK | KİREÇ-ÇİMENTO KARIŞIMI HARÇLA DÜZ SIVA YAPILMASI | m2 | 119.064 | 13.48 | 1604.9827
25 | 27.535/MK | ALT 350DZ ÇİM.ÜST 0.1M3\250KG.KRÇ-ÇİM.TAVAN SIVASI | m2 | 40.77 | 13.08 | 533.2716
26 | 27.571/MK | Mozaik denizlik | m2 | 0.875 | 152.15 | 133.1312
27 | 27.576/MK | Mozaik parapet | m2 | 0.875 | 148.29 | 129.7537
28 | 27.586/MK | 4 CM KALINLIĞINDA 500 KG ÇİMENTO DZ ŞAP YAPIMI | m2 | 40.77 | 15.61 | 636.4197
29 | Y.28.645/C02 | PVC ve alüminyum doğramaya profil ile 4+4 mm kalınlıkta 12 mm ara boşluklu çift camlı pencere ünitesi takılması | m2 | 7.95 | 45.99 | 365.6205
30 | A.04 | Dış kapı kilidi | Adet | 2 | 23.75 | 47.5
31 | A.08 | KAPI KOLU VE AYNALARININ YERİNE TAKILMASI (KROMAJLI) | Adet | 2 | 8.06 | 16.12
32 | A.10 | MENTEŞENİN YERİNE TAKILMASI | Adet | 8 | 1.44 | 11.52
33 | A.12 | SÜRGÜNÜN YERİNE TAKILMASI (DÜŞEY TESPİT TAKIMI) | Adet | 2 | 1.75 | 3.5
34 | B.02 | VASİSTAS TAKIMININ YERİNE TAKILMASI (BASİT MAKAS) | Adet | 3 | 3.25 | 9.75
35 | B.07 | Yaylı tespit mandalı | Adet | 3 | 2.31 | 6.93
36 | B.16 | MENTEŞENİN YERİNE TAKILMASI | Adet | 6 | 1.88 | 11.28
|  |  |  | 1. Toplam : |  | 52492.9806
|  |  |  | %10Taşıma(+) : |  | 5249.2981
|  |  |  | 2. Toplam : |  | 57742.2787
|  |  |  | %18 KDV: |  | 10393.6102
|  |  |  | GENEL TOPLAM: |  | 68135.8888
NOT:
Keşif, Çevre ve Şehircilik Bakanlığı 2014 yılı Birim Fiyatlarına göre düzenlenmiştir

## 2x6 Süt Sağım İnş.
GIDA, TARIM VE HAYVANCILIK BAKANLIĞI
TARIM REFORMU GENEL MÜDÜRLÜĞÜ
KIRSAL KALKINMA VE KREDİLENDİRME DAİRE BAŞKANLIĞI
Proje Konusu: MERKEZİ SÜT SAĞIM TESİSİ(2x6)
Hazırlayan: T.TÜFEKCİ (İnşaat Müh.) |  |  |  |  | Keşif: | 2014
İNŞAAT İŞLERİ (1. KEŞİF ÖZETİ)
S.N | POZ NO | YAPILAN İŞİN CİNSİ | BR. | MİK. | BR.FİYATI | TUTARI(TL)
1 | 14.001 | EL İLE YUMUŞAK TOPRAK KAZILMASI | M3 | 47.58 | 12.88 | 612.8304 | 1905-07-06
2 | 14.012/2 | EL İLE HER DERİNLİKTE YUMUŞAK VE SERT TOPRAKTA DAR DERİN KAZI YAPILMASI | M3 | 77.07 | 26.55 | 2046.2085 | 1905-07-06
3 | Y.16.050/01 | HAZIR BETONLAR Beton santralinde üretilen veya satın alınan ve beton pompasıyla basılan, C 8/10 basınç dayanım sınıfında beton dökülmesi (beton nakli dahil) | M3 | 11.69 | 121.09 | 1415.5421 | 1905-07-06
4 | Y.16.050/04 | BETON SANTRALİNDE ÜRETİLEN VEYA SATIN ALINAN VE BETON POMPASIYLA BASILAN, C 20/25 BASINÇ DAYANIM SINIFINDA BETON DÖKÜLMESİ (BETON NAKLİ DAHİL) | M3 | 105.559 | 136.84 | 14444.6936 | 1905-07-06
5 | Y.17.136 | OCAK TAŞI İLE BLOKAJ YAPILMASI | M3 | 15.147 | 47.64 | 721.6031 | 1905-07-06
6 | Y.18.001/C05 | Yatay delikli tuğla duvar yapılması (LD birim) 190 mm kalınlığında yatay delikli tuğla (190 x 190 x 135 mm) ile duvar yapılması | M2 | 43.38 | 27.25 | 1182.105 | 1905-07-06
7 | Y.18.001/C02 | 100mm kalınlıklı yatay delikli tuğla duvar yapılması | m2 | 10.11 | 20.93 | 211.6023 | 1905-07-06
8 | 18.140/D1 | 12.5 MM TEK KAT SUYA VE YANGINA DAY.ALÇI DUVAR LEVH. İLE ÇİFT İSK.ASKI SİST. ASMA TAVAN YAPILMASI | M2 | 56 | 39.1 | 2189.6 | 1905-07-06
9 | 18.233/6 | 6CM CAM YÜNÜ DOLG.ÜST 0.70 MM ALT 0.50 MM TRAP.ALÜM.LEVH. ISI YALITIMLI ÇATI ÖRTÜSÜ | M2 | 162.08 | 77.39 | 12543.3712 | 1905-07-06
10 | Y.21.001/01 | Ahsaptan seri kalıp yapılması | m2 | 599.124 | 10.68 | 6398.6443 | 1905-07-06
11 | Y.21.050/CO1 | Çelik borudan kalıp iskelesi yapılması (0,00-4,00m arası) | M3 | 188.344 | 4.19 | 789.1614 | 1905-07-06
12 | Y.21.051/CO1 | Çelik borudan tam güvenlikli cephe iş iskelesi yapılması (0,00-51,50m arası) | M2 | 386.88 | 4.41 | 1706.1408 | 1905-07-06
13 | Y.23.014 | Ø 8- Ø 12 MM NERVÜRLÜ BETON ÇELİK ÇUBUĞU, ÇUBUKLARIN KESİLMESİ, BÜKÜLMESİ VE YERİNE KONULMASI | TON | 2.411 | 1905.86 | 4595.0285 | 1905-07-06
14 | Y.23.015 | Ø 14- Ø 28 MM NERVÜRLÜ LİK BETON ÇELİK ÇUBUĞU, ÇUBUKLARIN KESİLMESİ, BÜKÜLMESİ VE YERİNE KONULMASI. | TON | 3.894 | 1878.43 | 7314.6064 | 1905-07-06
15 | Y.23.081 | PROFİL DEMİRLERİNDEN ÇATI MAKASI YAPILMASI VE YERİNE KONULMASI. | TON | 6.188 | 3513.3 | 21740.3004 | 1905-07-06
16 | Y.23.152 | KARE VE DİKDÖRTGEN PROFİLLERLE PENCERE VE KAPI YAPILMASI VE YERİNE KONULMASI | KG | 201.895 | 5.9 | 1191.1805 | 1905-07-06
17 | Y.23.241 | PLASTİK DOĞRAMA İMALATI YAPILMASI VE YERİNE KONULMASI (SERT PVC DOĞRAMA PROFİLLERİNDEN HER ÇEŞİT KAPI, PENCERE, KAPLAMA VE BENZERİ İMALAT) (PVC HAMMADDESİ KURŞUN İHTİVA ETMEYEN)NOT: TÜM ANA PROFİLLER İLE İLAVE PROFİLLER, PENCERE KAPALI İK | KG | 360 | 7.83 | 2818.8 | 1905-07-06
18 | 24.001 | 12.NOLU ÇİNKODAN ø 150 MM DÜŞEY YAĞMURBORUSU YAPMA | MT | 24.6 | 31.65 | 778.59 | 1905-07-06
19 | 24.012 | 12 NOLU ÇİNKODAN ø 155 MM YAĞMUR OLUĞU YAPILMASI | MT | 22.4 | 47.99 | 1074.976 | 1905-07-06
20 | Y.25.002/02 | Demir yüzeylere iki kat antipas, iki kat sentetik boya yapılması | m2 | 227.67 | 13.49 | 3071.2683 | 1905-07-06
21 | Y.25.003/14 | Yeni sıva yüzeylere macun ve astar uygulanarak iki kat su bazlı mat boya yapılması (iç cephe) | m2 | 232.22 | 14.46 | 3357.9012 | 1905-07-06
22 | Y.25.003/23 | Yeni sıva yüzeylere macun ve astar uygulanarak iki kat su bazlı mat antibakteriyel boya yapılması (iç cephe) | m2 | 49.02 | 15.63 | 766.1826 | 1905-07-06
23 | 26.041/MK | HER RENK DÜZ KARO MOZAYİK İLE DÖŞEME KAPLAMASI YAPILMASI. | M2 | 21.6 | 34.53 | 745.848 | 1905-07-06
24 | Y.26.006/303 | (20 x 25 cm) veya (20 x 30 cm) anma ebatlarında, her türlü desen ve yüzey özelliginde, I.kalite, beyaz seramik duvar karoları ile 3 mm derz aralıklı duvar kaplaması yapılması (karo yapıstırıcısı ile) | m2 | 179.08 | 31.01 | 5553.2708 | 1905-07-06
25 | Y.26.005/402 | (30 x 30 cm) veya (33 x 33 cm) anma ebatlarında, her türlü desen ve yüzey özelliginde, I.kalite, renkli seramik yer karoları ile 3 mm derz aralıklı döseme kaplaması yapılması (karo yapıstırıcısı ile) | m2 | 66.22 | 27.5 | 1821.05 | 1905-07-06
26 | 27.506/MK | ALT TABAKASI 350 KG ÇİMENTO DOZLU, ÜST TABAKASI 500 KG ÇİMENTO DOZLU DÜZ SIVA YAPILMASI. | M2 | 168.52 | 17.26 | 2908.6552 | 1905-07-06
27 | 27.528/1A | ALÇI ASTAR (PERDAH) YAPILMASI (TAMİRAT İŞLERİNDE) | M2 | 49.02 | 2.76 | 135.2952 | 1905-07-06
28 | 27.531/MK | KİREÇ-ÇİMENTO KARIŞIMI HARÇLA DÜZ SIVA YAPILMASI | M2 | 411.3 | 13.48 | 5544.324 | 1905-07-06
29 | 27.535/MK | ALT 350DZ ÇİM.ÜST 0.1M3\250KG.KRÇ-ÇİM.TAVAN SIVASI | M2 | 49.02 | 13.08 | 641.1816 | 1905-07-06
30 | Y.25.005/03 | Beton, sıva ve benzeri yüzeylere 3 mm kalınlıkta akrilik esaslı renkli kaplama yapılması | M2 | 168.52 | 17.28 | 2912.0256 | 1905-07-06
31 | 27.572/MK | MOZAYİK DENİZLİK YAPILMASI (BEYAZ ÇİMENTOLU) | M2 | 2.46 | 152.98 | 376.3308 | 1905-07-06
32 | 27.577/MK | MOZAYİK PARAPET YAPIMI (BEYAZ ÇİMENTOLU) | M2 | 2.46 | 148.99 | 366.5154 | 1905-07-06
33 | 27.581/MK | 200 DZ ÇİMENTO HARCIYLA TESVİYE TABAKASI YAPIMI | M2 | 88.48 | 8.74 | 773.3152 | 1905-07-06
34 | Y.28.645/C01 | PVC ve alüminyum doğramaya profil ile 3+3 mm kalınlıkta 12 mm ara boşluklu çift camlı pencere ünitesi takılması | M2 | 9 | 43.36 | 390.24 | 1905-07-06
35 | Y.28.645/C21 | PVC ve alüminyum doğramaya profil ile 4+4 mm kalınlıkta 12 mm ara boşluklu ilk camı ısı kontrol kaplamalı çift camlı pencere ünitesi takılması | M2 | 12.11 | 52.89 | 640.4979 | 1905-07-06
36 | A.01 | GÖMME İÇ KAPI KANADI KİLİDİNİN YERİNE TAKILMASI (GENİŞ TİP) | AD | 9 | 8.06 | 72.54 | 1905-07-06
37 | A.07 | SİLİNDİRLİ TRAŞLI DIŞ KAPI KİLİDİNİN YERİNE TAKILMASI | AD | 6 | 26.75 | 160.5 | 1905-07-06
38 | A.08 | KAPI KOLU VE AYNALARININ YERİNE TAKILMASI (KROMAJLI) | AD | 15 | 8.06 | 120.9 | 1905-07-06
39 | A.10 | MENTEŞENİN YERİNE TAKILMASI | AD | 45 | 1.44 | 64.8 | 1905-07-06
40 | A.12 | SÜRGÜNÜN YERİNE TAKILMASI (DÜŞEY TESPİT TAKIMI) | AD | 4 | 1.75 | 7 | 1905-07-06
41 | B.01 | İSPANYOLET TAKIMININ YERİNE TAKILMASI (KOL, DEMİR VE TEFERRUATLI) | AD | 14 | 9.44 | 132.16 | 1905-07-06
42 | B.02 | VASİSTAS TAKIMININ YERİNE TAKILMASI (BASİT MAKAS) | AD | 4 | 3.25 | 13 | 1905-07-06
43 | B.16 | MENTEŞENİN YERİNE TAKILMASI | AD | 36 | 1.88 | 67.68 | 1905-07-06
44 | 201.208 | DİKİŞLİ GALVANİZLİ ÇELİK BORU 2" (Bina İçi Vidalı) | MT | 115.1 | 21.1 | 2428.61 | 1905-07-06
45 | 201.209 | DİKİŞ.GALVANİZLİ ÇELİK BORU 2 1/2" (Bina İçi Vidalı) | MT | 83.6 | 25.5 | 2131.8 | 1905-07-06
|  |  | 1. TOPLAM |  |  | 118977.8762
|  |  | %20 Müteahhit Kârı(-) |  |  | 23795.5752
|  |  | 2. TOPLAM |  |  | 95182.301
|  |  | Tahminen % 10 taşıma (+) |  |  | 9518.2301
|  |  | 3. TOPLAM |  |  | 104700.5311
|  |  | %18 KDV |  |  | 18846.0956
|  |  | GENEL TOPLAM |  |  | 123546.6266
Not 1 | : Keşif, Çevre ve Şehircilik Bakanlığı 2014 yılı Birim Fiyat Cetvellerine göre hazırlanmıştır.
Not 2 | : Nakliye tahminen alınmış olup bilahare mesafe zaptlarına göre ödenecektir.
Not 3 | : PVC pencere kapı doğramaları tahminen alınmış olup, tartı zaptına göre ödeme yapılacaktır.

## FOSSEP.1
Proje Konusu |  | Tip Fosseptik İnşaatı Keşif Özeti
Hazırlıyan: |  | Tahsin TÜFEKCİ (İnş.Müh.) |  |  |  | Keşif .2014
Sayfa : 1
S.N | POZ NO | YAPILAN İŞİN CİNSİ | BR | MİK | BR.FİYATI | TUTAR(TL)
1 | 14.013/1 | EL İLE HER DERİNLİKTE YUMUŞAK VE SERT KÜSKÜLÜK ZEMİNDE GENİŞ DERİN KAZI YAPILMASI | M3 | 134 | 34.78 | 4660.52
2 | Y.16.050/01 | HAZIR BETONLAR Beton santralinde üretilen veya satın alınan ve beton pompasıyla basılan, C 8/10 basınç dayanım sınıfında beton dökülmesi (beton nakli dahil) | M3 | 1.508 | 121.09 | 182.6037
3 | Y.16.050/03 | BETON SANTRALİNDE ÜRETİLEN VEYA SATIN ALINAN VE BETON POMPASIYLA BASILAN, C 16/20 BASINÇ DAYANIM SINIFINDA BETON DÖKÜLMESİ (BETON NAKLİ DAHİL) | M3 | 12.512 | 131.84 | 1649.5821
4 | Y.17.002 | OCAK TAŞI İLE 200 DOZLU ÇİMENTO HARÇLI KARGİR İNŞAAT YAPILMASI | M3 | 34.44 | 80.7 | 2779.308
5 | Y.17.136 | OCAK TAŞI İLE BLOKAJ YAPILMASI | M3 | 1.8 | 47.64 | 85.752
6 | Y.21.001/01 | Ahsaptan seri kalıp yapılması | m2 | 40.212 | 10.68 | 429.4642
7 | Y.21.050/CO1 | Çelik borudan kalıp iskelesi yapılması (0,00-4,00m arası) | M3 | 46.2 | 4.19 | 193.578
8 | Y.23.014 | Ø 8- Ø 12 MM NERVÜRLÜ BETON ÇELİK ÇUBUĞU, ÇUBUKLARIN KESİLMESİ, BÜKÜLMESİ VE YERİNE KONULMASI | TON | 0.77 | 1905.86 | 1467.5122
9 | 27.583/MK | 2.5 CM KALINLIĞINDA 400 KG ÇİMENTO DZ ŞAP YAPIMI | M2 | 15.08 | 12.5 | 188.5
10 | 27.587/MK | DUVAR YÜZLERİNE 500 KG ÇİMENTO DOZLU ŞAP YAPIMI | M2 | 64.96 | 14.76 | 958.8096
|  |  |  | 1.TOPLAM |  | 12595.6298
|  |  |  | Tahmini %10 Taşıma |  | 1259.563
|  |  |  | 2. TOPLAM |  | 13855.1927
|  |  |  | %18 KDV |  | 2493.9347
|  |  |  | GENEL TOPLAM |  | 16349.1274
Not: Keşif, Çevre ve Şehircilik Bakanlığı 2014 yılı birim fiyatlarına göre hazırlamnıştır.

## Analizler
| ANALİZLER 2014 | birimi | Miktarı | Br.Fiyatı | Tutarı
ÖBF 1 | 10 Ton Gün Mandıra iç duvar, kolon izolasyonu | m2 |  | 26.08
ÖBF 2 | 10 Ton Gün Mandıra dış duvar izolas. | m2 |  | 40.55
ÖBF 3 | 5-10 T/Gün mandıra Döşeme izolas | m2 |  | 30.59
ÖBF 4 | 1000-2000T/Yıl SHD +10T/gün Mandıra Tavan izolas. | m2 |  | 47.68
ÖBF 5 | SH Depolu mandıra Tavan izolasyonu | m2 |  | 43.97
ÖBF 6
ÖBF 7 | 5Ton/Gün Mandıra iç duvar , kolon izolasyonu |  |  | 24.96
ÖBF 8 | Ahşap imalat(padok, yemlik yapımı) | m2 |  | 1068.88
ÖBF 9
FA1 | Kompost past.odası iç duvar izolasyonu | m2 |  | 9.86
FA2 | Kompost past.odası tavan izolasyonu | m2 |  | 17.33
FA3 | Kültür mantarı üretim odası iç duvar kolon izolasyonu | m2 |  | 12.49
FA4 | Kültür mantarı üretim odası tavan izolasyonu | m2 |  | 19.96
FA5 | Galvenizli dikenli tel çiti | m
FA6 | Madeni konstrüksiyona 3mm yalıtımlı cam takılması | m2 |  | 32.78
FA7
FA8
FA9

## FOSSEP.2-Ort.Mülk.
Proje Konusu |  | Tip Fosseptik İnşaatı Keşif Özeti
Hazırlıyan: |  | Tahsin TÜFEKCİ (inş,müh) |  |  |  | Keşif .2014
Sayfa : 1
S.N | POZ NO | YAPILAN İŞİN CİNSİ | BR | MİK | BR.FİYATI | TUTAR(TL)
1 | 14.013/1 | EL İLE HER DERİNLİKTE YUMUŞAK VE SERT KÜSKÜLÜK ZEMİNDE GENİŞ DERİN KAZI YAPILMASI | M3 | 134 | 34.78 | 4660.52
2 | Y.16.050/01 | HAZIR BETONLAR Beton santralinde üretilen veya satın alınan ve beton pompasıyla basılan, C 8/10 basınç dayanım sınıfında beton dökülmesi (beton nakli dahil) | M3 | 1.508 | 121.09 | 182.6037
3 | Y.16.050/03 | BETON SANTRALİNDE ÜRETİLEN VEYA SATIN ALINAN VE BETON POMPASIYLA BASILAN, C 16/20 BASINÇ DAYANIM SINIFINDA BETON DÖKÜLMESİ (BETON NAKLİ DAHİL) | M3 | 12.512 | 131.84 | 1649.5821
4 | Y.17.002 | OCAK TAŞI İLE 200 DOZLU ÇİMENTO HARÇLI KARGİR İNŞAAT YAPILMASI | M3 | 34.44 | 80.7 | 2779.308
5 | Y.17.136 | OCAK TAŞI İLE BLOKAJ YAPILMASI | M3 | 1.8 | 47.64 | 85.752
6 | Y.21.001/01 | Ahsaptan seri kalıp yapılması | m2 | 40.212 | 10.68 | 429.4642
7 | Y.21.050/CO1 | Çelik borudan kalıp iskelesi yapılması (0,00-4,00m arası) | M3 | 46.2 | 4.19 | 193.578
8 | Y.23.014 | Ø 8- Ø 12 MM NERVÜRLÜ BETON ÇELİK ÇUBUĞU, ÇUBUKLARIN KESİLMESİ, BÜKÜLMESİ VE YERİNE KONULMASI | TON | 0.77 | 1905.86 | 1467.5122
9 | 27.583/MK | 2.5 CM KALINLIĞINDA 400 KG ÇİMENTO DZ ŞAP YAPIMI | M2 | 15.08 | 12.5 | 188.5
10 | 27.587/MK | DUVAR YÜZLERİNE 500 KG ÇİMENTO DOZLU ŞAP YAPIMI | M2 | 64.96 | 14.76 | 958.8096
|  |  |  | 1,TOPLAM |  | 12595.6298
|  |  |  | %20 Müt.Karı(-) |  | 2519.126
|  |  |  | 2, TOPLAM |  | 10076.5038
|  |  |  | Tahmini %10 Taşıma |  | 1007.6504
|  |  |  | 3. TOPLAM |  | 11084.1542
|  |  |  | %18 KDV |  | 1995.1478
|  |  |  | GENEL TOPLAM |  | 13079.3019
Keşif, Çevre ve Şehircilik Bakanlığı 2014 yılı birim fiyatlarına göre hazırlanmıştır.

## 1000 T-Y İzol.Keş.
TARIM REFORMU GENEL MÜDÜRLÜĞÜ
(Kırsal Kalkınma ve Kredilendirme Daire Başkanlığı)
Tesisin Yeri : | 1000 T/Y Soğuk Hava Deposu
Proje No : | 21/A
Proje Konusu : | Soğuk Hava Deposu İzolasyonu Keşif Özeti |  |  |  | Keşif : 2014
Hazırlayan : | Tahsin TÜFEKCİ (İnşaat Müh.)
POZ NO | YAPILAN İŞİN CİNSİ | BR. | MİKTARI | BİR FİYATI | TUTARI(TL)
Ö.B.F.4 | Tavan izolasyonu | m2 | 709.88 | 47.68 | 33847 | 2012
Y.23.167 | Boru ve Evaporatörleri Taşıyan Profil | KG | 500 | 5.4 | 2700 | 2012
|  |  | 1.TOPLAM : |  | 36547
|  |  | %10 Taşıma |  | 3654.7
|  |  | 2.TOPLAM |  | 40201.7
|  |  | %18 KDV |  | 7236.306
|  |  | GENEL TOPLAM |  | 47438.006
Keşif, Çevre ve Şehircilik Bakanlığı 2014 yılı birim fiyatlarına göre hazırlanmıştır.

## 2000 T-Y SHD İzol.Keş.
|  | Tesisin Yeri | : 2000 T/Y Soğu Hava Dep
|  | Proje No | : 21/B
|  | Proje Konusu | : Soğuk Depo İzolasyonu Keşif Özeti
|  | Hazırlayan | : Tahsin TÜFEKCİ (İnş.Müh.)
YIL : 2014
SN. | POZ NO | YAPILAN İŞİN CİNSİ | BR. | MİKTARI | BR.FİYATI | TOPLAM(TL)
1 | Ö.B.F.4 | Tavan izolasyonu | m2 | 1419.8 | 47.68 | 67696.064
2 | Y.23.167 | Boru ve Evaporatörleri Taşıyan Profil | KG | 500 | 5.4 | 2700
[5 empty] | TOPLAM 1 : | 70396.064
[5 empty] | % 10 Taşıma | 7039.6064
[5 empty] | TOPLAM 2 | 77435.6704
[5 empty] | %18 KDV | 13938.4207
[5 empty] | G.TOPLAM | 91374.0911
NOT:
1- Keşif, Çevre ve Şehircilik Bakanlığı 2014 yılı Birim fiyat ve rayiçlerine göre
tanzim edilmiştir.

## KDV li DEĞERLER
2014 YILI TİP PROJE DEĞERLERİ
1 | 5 TON/GÜN SOĞUK HAVA DEPOLU MANDIRA | KDV'SİZ DEĞER | KDV (%18) | KDV 'Lİ DEĞER
A | İNŞAAT KEŞFİ | 374266.8203 | 67368.0277 | 441634.848
| KAZAN DAİRESİ İNŞAATI | 57742.2787 | 10393.6102 | 68135.8888
B | KUVVET TESİSATI | 21568.7 | 3882.366 | 25451.066
C | AYDINLATMA TESİSATI " | 5447.9 | 980.622 | 6428.522
D | SIHHİ TESİSAT | 7532.7 | 1355.886 | 8888.586
E | MÜŞTEREK TESİSAT | 40768.49 | 7338.3282 | 48106.8182
F | SOĞUTMA TESİSATI (Soğuk Oda Keşfi) | 106529.8 | 19175.364 | 125705.164
G | KALORİFER TESİSATI | 92940.85 | 16729.353 | 109670.203
H | BRÜLÖR TESİSATI | 14773.8 | 2659.284 | 17433.084
I | FOSSEPTİK | 13855.1927 | 2493.9347 | 16349.1274
| TOPLAM . | 735426.5317 | 132376.7757 | 867803.3074
2 | 50 TEZGAH HALICILIK (ATÖLYE TİPİ)
A | ATÖLYE BİNASI İNŞAAT KEŞFİ | 122920.8852 | 22125.7593 | 145046.6446
B | " " AYDINLATMA " | 2272.2 | 408.996 | 2681.196
C | " " SIH.TESİSAT " | 4222.78 | 760.1004 | 4982.8804
| TOPLAM . | 129415.8652 | 23294.8557 | 152710.721
3 | 50 TEZGAH HALICILIK (TAMAMI EVLERDE)
A | DEPO BİNASI İNŞAAT KEŞFİ | 40908.6622 | 7363.5592 | 48272.2214
| TOPLAM . | 40908.6622 | 7363.5592 | 48272.2214
4 | 100 TON/YIL ZEYTİN SALAMURA TESİSİ
A | BİNA İNŞAAT KEŞFİ | 177931.227 | 32027.6209 | 209958.8479
B | " AYDINLATMA " | 2121.2 | 381.816 | 2503.016
| TOPLAM | 180052.427 | 32409.4369 | 212461.8639
5 | 20 TON/GÜN ZEYTİNYAĞI FABRİKASI
A | FABRİKA İNŞAAT KEŞFİ | 219000.7659 | 39420.1379 | 258420.9038
B | " AYDINLATMA + KUVVET TES. " | 6222.25 | 1120.005 | 7342.255
C | TOKAT VE DİKENLİ TEL ÇİTİ | 86584.721 | 15585.2498 | 102169.9708
| TOPLAM | 311807.7369 | 56125.3926 | 367933.1296
6 | 15 TON/GÜN ÇELTİK İŞLEME TESİSİ
A | BİNA İNŞAAT KEŞFİ | 144237.6578 | 25962.7784 | 170200.4362
B | " KUVVET + AYDINLATMA " | 6764.3 | 1217.574 | 7981.874
C | KANTAR + BEKCİ BİNASI İNŞAAT KEŞFİ | 27983.8755 | 5037.0976 | 33020.9731
| TOPLAM | 178985.8333 | 32217.45 | 211203.2833
7 | 1000 TON/YIL SOĞUK HAVA DEPOSU
A | DEPO İNŞAAT KEŞFİ | 662746.7471 | 119294.4145 | 782041.1615
B | " İZOLASYON " | 40201.7 | 7236.306 | 47438.006
C | " AYDINLATMA " | 3034.45 | 546.201 | 3580.651
D | " KUVVET TESİSATI " | 15956.65 | 2872.197 | 18828.847
E | " SOĞUTMA TESİSATI " | 798842.14 | 143791.5852 | 942633.7252
F | " SIHHİ TESİSAT " | 3078.35 | 554.103 | 3632.453
G | FOSSEPTİK | 13855.1927 | 2493.9347 | 16349.1274
| TOPLAM . | 1537715.2298 | 276788.7414 | 1814503.9712
8 | 2000 TON/YIL SOĞUK HAVA DEPOSU
A | DEPO İNŞAAT KEŞFİ | 1183625.3143 | 213052.5566 | 1396677.8709
B | " İZOLASYON " | 77435.6704 | 13938.4207 | 91374.0911
C | " AYDINLATMA " | 5087.95 | 915.831 | 6003.781
D | " KUVVET TESİSATI " | 35710.75 | 6427.935 | 42138.685
E | " SOĞUTMA TESİSATI " | 1562137.24 | 281184.7032 | 1843321.9432
F | " SIHHİ TESİSAT " | 4067 | 732.06 | 4799.06
G | FOSSEPTİK | 13855.1927 | 2493.9347 | 16349.1274
| TOPLAM : | 2881919.1175 | 518745.4411 | 3400664.5586

## KDV1
2014 YILI TİP PROJE DEĞERLERİ
9 | ORTAKLAR MÜLKİYETİNDE SÜT SIĞIRCILIĞI, KOYUNCULUK (KASDP), ARICILIK, KOYUNCULUK | KDV'SİZ DEĞER | KDV (%18) | KDV 'Lİ DEĞER
A | İŞLETME BİNASI İNŞAAT KEŞFİ | 76023.6309 | 13684.2536 | 89707.8844
B | " " SIHHİ TES. " | 1451.02 | 261.1836 | 1712.2036
C | " " AYDINLATMA " | 2560.2 | 460.836 | 3021.036
D | " " TERAS ÇATI İLAVE İNŞ. KEŞ. | 7381.4685 | 1328.6643 | 8710.1328
E | " " FOSSEPTİK " | 11084.1542 | 1995.1478 | 13079.3019
| 1. TOPLAM | 98500.4735 | 17730.0852 | 116230.5588
F | 5 BAŞ KAPALI AHIR İNŞ.KEŞFİ | 15091.8497 | 2716.533 | 17808.3827
G | 5 BAŞ Y. AÇIK AHIR İNŞ.KEŞFİ | 16620.1346 | 2991.6242 | 19611.7588
H | 5 BAŞ Y. AÇIK AHIR(KİLİTLEMELİ) İNŞ.KEŞFİ | 16653.5519 | 2997.6393 | 19651.1913
I | 5 BAŞ KAPALI AHIR SIHHİ TES.KEŞFİ | 596.2 | 107.316 | 703.516
J | 5 BAŞ Y. AÇIK AHIR SIHHİ TES..KEŞFİ | 506.29 | 91.1322 | 597.4222
K | 5 BAŞ Y. AÇIK AHIR(KİLİTL) SIHHİ TES..KEŞFİ | 453.2 | 81.576 | 534.776
| TOPLAM : | 49921.2263 | 8985.8207 | 58907.047
10 | ORTAKLAR MÜLKİYETİNDE SERACILIK(500 M2)
A | İŞLETME BİNASI İNŞAAT KEŞFİ | 115252.9255 | 20745.5266 | 135998.4521
B | " " SIHHİ TES. " | 916.75 | 165.015 | 1081.765
C | " " AYDINLATMA " | 2283.8 | 411.084 | 2694.884
D | " " TERAS ÇATI İLAVE | 7381.4685 | 1328.6643 | 8710.1328
E | " " FOSSEPTİK " | 11084.1542 | 1995.1478 | 13079.3019
F | 1. TOPLAM | 136919.0982 | 24645.4377 | 161564.5359
G | CAM SERA İNŞAATI | 68044.1812 | 12247.9526 | 80292.1338
H | CAM SERA TEMEL İNŞAATI (1ADET ) | 6959.4751 | 1252.7055 | 8212.1806
I | YAY ÇATILI PLASTİK SERA İNŞAATI KEŞ.(Damla sulama dahil) | 24013.9795 | 4322.5163 | 28336.4959
J | CAM + PLASTİK SERA İNŞAAT KEŞFİ | 33270.4602 | 5988.6828 | 39259.143
K | SERA DAMLA SULAMA KEŞFİ | 2670.2192 | 480.6395 | 3150.8587
| TOPLAM : | 134958.3152 | 24292.4967 | 159250.8119
11 | ORTAKLAR MÜLK. BESİ SIĞIRCILIĞI
A | İŞLETME BİNASI İNŞAAT KEŞFİ | 115252.9255 | 20745.5266 | 135998.4521
B | " " SIHHİ TES. " | 916.75 | 165.015 | 1081.765
C | " " AYDINLATMA " | 2283.8 | 411.084 | 2694.884
D | " " TERAS ÇATI İLAVE | 7381.4685 | 1328.6643 | 8710.1328
E | " " FOSSEPTİK " | 11084.1542 | 1995.1478 | 13079.3019
F | TOPLAM : | 136919.0982 | 24645.4377 | 161564.5359
G | 10 BAŞ KAPALI AHIR İNŞ KEŞFİ | 25600.3152 | 4608.0567 | 30208.372
| 10 BAŞ -Y. AÇIK BESİ AHIRI (KİLİT.)İNŞ KEŞFİ | 32309.8967 | 5815.7814 | 38125.6781
| TOPLAM : | 57910.2119 | 10423.8381 | 68334.05
12 | ORTAKLARIN MÜLK. ARICILIK+Süt+Koyun
A | İŞLETME BİNASI (KÜÇÜK) İNŞAAT KEŞFİ | 76023.6309 | 13684.2536 | 89707.8844
B | " " SIHHİ TES. " | 1451.02 | 261.1836 | 1712.2036
C | " " AYDINLATMA " | 2560.2 | 460.836 | 3021.036
D | " " FOSSEPTİK " | 11084.1542 | 1995.1478 | 13079.3019
| TOPLAM : | 91119.005 | 16401.4209 | 107520.426
13 | ORTAKLAR MÜLK. DAMIZLIK SIĞIR YETİŞ.(50X4, 50X6, 40X6)
A | İŞLETME BİNASI İNŞAAT KEŞFİ | 115495.1156 | 20789.1208 | 136284.2364
B | " " SIHHİ TES. " | 1741.56 | 313.4808 | 2055.0408
C | " " AYDINLATMA " | 2283.8 | 411.084 | 2694.884 | xxxx | ???
D | " " TERAS ÇATI İLAVE | 7381.4685 | 1328.6643 | 8710.1328
E | " " FOSSEPTİK " | 11084.1542 | 1995.1478 | 13079.3019
F | TOPLAM : | 137986.0982 | 24837.4977 | 162823.5959
G | 10 BAŞ YARI AÇIK AHIR (KİLİTLEM.)İNŞ.KEŞFİ | 37644.7545 | 6776.0558 | 44420.8103
H | 10 BAŞ YARI AÇIK AHIR AYDINLATMA KEŞFİ | 1622.8 | 292.104 | 1914.904
I | 16 BAŞ YARI AÇIK AHIR İNŞ. KEŞFİ | 45857.3213 | 8254.3178 | 54111.6392
J | 16 BAŞ YARI AÇIK AHIR AYDINLATMA KEŞFİ | 1865.3 | 335.754 | 2201.054 | xxxx | ??
| TOPLAM : | 86990.1758 | 15658.2316 | 102648.4075

## KDV2
2014 YILI TİP PROJE DEĞERLERİ
14 | ORTAKLAR MÜLK. KÜLTÜR MANTARI | KDV'SİZ DEĞER | KDV (%18) | KDV 'Lİ DEĞER
A | KOMP.PAST.VE MİSEL EKİM BİNASI İNŞ.KEŞ. | 139020.372 | 25023.667 | 164044.039
B | ÜRETİM ODASI İNŞAAT KEŞFİ | 28318.169 | 5097.2704 | 33415.4394
C | SUNDURMA + ŞIRA KUYUSU İNŞ. KEŞFİ | 35869.1326 | 6456.4439 | 42325.5765
D | SIHHİ TESİSAT KEŞFİ | 11077.88 | 1994.0184 | 13071.8984
E | AYDINLATMA + KUVVET TESİSATI | 14669.1 | 2640.438 | 17309.538
F | ALET EKİPMAN " | 7145.9 | 1286.262 | 8432.162
G | KOMP.PASTÖRİZE TESİSATI KEŞFİ | 16251.14 | 2925.2052 | 19176.3452
H | KAMYONET | 0 | 0 | 55000
I | FOSSEPTİK İNŞATI | 11084.1542 | 1995.1478 | 13079.3019
| TOPLAM. : | 263435.8478 | 47418.4526 | 310854.3004
15 | ORTAKLAR MÜLK.KOYUNCULUK
A | İŞLETME BİNASI(KÜÇÜK) İNŞAAT KEŞFİ | 76023.6309 | 13684.2536 | 89707.8844
B | " " SIHHİ TES. " | 1451.02 | 261.1836 | 1712.2036
C | " " AYDINLATMA " | 2560.2 | 460.836 | 3021.036
D | " " TERAS ÇATI İLAVE | 7381.4685 | 1328.6643 | 8710.1328
E | " " FOSSEPTİK " | 11084.1542 | 1995.1478 | 13079.3019
| TOPLAM : | 98500.4735 | 17730.0852 | 116230.5588
F | 100 BAŞ KOYUN AĞILIY.AÇIK İNŞAAT KEŞFİ | 28497.2724 | 5129.509 | 33626.7815
G | 100 BAŞ KOYUN AĞILI Y.KAPALI İNŞAAT KEŞ. | 32208.6478 | 5797.5566 | 38006.2044
H | AĞIL AYDINLATMA KEŞFİ | 1592.7 | 286.686 | 1879.386
| TOPLAM. : | 62298.6202 | 11213.7516 | 73512.3718
16 | ORT.MÜLK. KOYUNCULUK (SYDTF)
A | İŞLETME BİNASI İNŞAAT KEŞFİ | 76023.6309 | 13684.2536 | 89707.8844
B | " " SIHHİ TES. " | 1451.02 | 261.1836 | 1712.2036
C | " " AYDINLATMA " | 2278.9 | 410.202 | 2689.102
D | " " TERAS ÇATI İLAVE | 7381.4685 | 1328.6643 | 8710.1328
E | " " FOSSEPTİK " | 11084.1542 | 1995.1478 | 13079.3019
G | 50 BAŞ KOYUN AĞILI Y.AÇIK (SYDTF) | 19406.3836 | 3493.1491 | 22899.5327
H | 50 BAŞ KOYUN AĞILI Y.KAPALI (SYDTF) | 22391.5252 | 4030.4745 | 26421.9998
G | 50 BAŞ KOYUN AĞILI AYDINLATMA | 1150.7 | 207.126 | 1357.826
| TOPLAM : | 141167.7824 | 25410.2008 | 166577.9832
17 | ORT. MÜLK. 30X10 HAYVANCILIK PROJESİ
A | SÜT SAĞIM ÜNİTELİ İŞLETME BİNASI İNŞ. KEŞ. | 181720.3562 | 32709.6641 | 214430.0203
B | " " " SIHHİ TESİSAT KEŞFİ | 4724.3 | 850.374 | 5574.674
C | " " " AYDINLATMA+KUVVET TES. | 14778.3 | 2660.094 | 17438.394
D | " " FOSSEPTİK " | 11084.1542 | 1995.1478 | 6719.4478
| 1. TOPLAM : | 212307.1104 | 38215.2799 | 250522.3903
A | 25 BAŞ Y.AÇIK AHIR İNŞAATI | 82907.2178 | 14923.2992 | 97830.517
B | 25 BAŞ Y.AÇIK AHIR SIHHİ TES. | 1440.9 | 259.362 | 1700.262
C | 25 BAŞ Y.AÇIK AHIR AYDINLATMA TES. | 2109.3 | 379.674 | 2488.974
| TOPLAM : | 86457.4178 | 15562.3352 | 102019.753

## KDV 3
2014 YILI TİP PROJE DEĞERLERİ
|  | KDV'SİZ DEĞER | KDV (%18) | KDV 'Lİ DEĞER
18 | 10 TON/GÜN SOĞUK HAVA DEPOLU MANDIRA |  | 0 | 0
A | MANDIRA İNŞAAT KEŞFİ | 553822.1858 | 99687.9934 | 653510.1792
B | " FOSSEPTİK " | 13855.1927 | 2493.9347 | 16349.1274
C | " AYDINLATMA " | 7953.6 | 1431.648 | 9385.248
D | " SIHHİ TESİSAT " | 8966.6 | 1613.988 | 10580.588
E | " MÜŞTEREK TESİSAT " | 43992.83 | 7918.7094 | 51911.5394
F | " BRÜLÖR TESİSATI " | 16468.8 | 2964.384 | 19433.184
G | " KUVVET TESİSATI " | 21941.35 | 3949.443 | 25890.793
H | " KALORİFER TESİSATI " | 95420.87 | 17175.7566 | 112596.6266
ı | " SOĞUTMA TESİSATI " | 90638.2 | 16314.876 | 106953.076
| TOPLAM : | 853059.6285 | 153550.7331 | 1006610.3616
19 | 40-60 Ton/Gün ZEYTİNYAĞI FABRİKASI
A | FABRİKA İNŞAATI | 275982.4715 | 49676.8449 | 325659.3164
B | SIHHİ TESİSAT | 12444.23 | 2239.9614 | 14684.1914
C | FOSSEPTİK | 13855.1927 | 2493.9347 | 16349.1274
D | ARITMA İNŞAATI | 84685.0394 | 15243.3071 | 99928.3465
E | AYDINLATMA+KUVVET TESİSATI | 13936.85 | 2508.633 | 16445.483
| TOPLAM : | 400903.7837 | 72162.6811 | 473066.4647
1 | JENERATÖR (100kw) + OTOMATİK DEVREYE GİRME TERTİBATI (950-108+951-102)+KDV | 27840 | 5011.2 | 32851.2
2 | JENERATÖR (30kw) + OTOMATİK DEVREYE GİRME TERTİBATI (950-103+951-101)+KDV | 16830 | 3029.4 | 19859.4
3 | JENERATÖR (20kw) + OTOMATİK DEVREYE GİRME TERTİBATI (950-102+951-101)+KDV | 14280 | 2570.4 | 16850.4
4 | JENERATÖR (50kw) + OTOMATİK DEVREYE GİRME TERTİBATI (950-105+951-102)+KDV | 19080 | 3434.4 | 22514.4
5 | JENERATÖR (63kw) + OTOMATİK DEVREYE GİRME TERTİBATI (950-106+951-102)+KDV | 22890 | 4120.2 | 27010.2
6 | JENERATÖR (75kw) + OTOMATİK DEVREYE GİRME TERTİBATI (950-107+951-102)+KDV | 26230 | 4721.4 | 30951.4
7 | JENERATÖR (36kw) + OTOMATİK DEVREYE GİRME TERTİBATI (+950-104)+KDV | 17760 | 3196.8 | 20956.8
20 | ORT.MÜLK.SÜT SIĞIRCILIĞI, KOYUNCULUK, ARICILIK(SYDTF Binası)
A | İŞLETME BİNASI İNŞAAT KEŞFİ | 76023.6309 | 13684.2536 | 89707.8844
B | " " SIHHİ TES. " | 1451.02 | 261.1836 | 1712.2036
C | " " AYDINLATMA " | 2560.2 | 460.836 | 3021.036
D | " " TERAS ÇATI İLAVE | 7381.4685 | 1328.6643 | 8710.1328
E | " " FOSSEPTİK " | 11084.1542 | 1995.1478 | 13079.3019
| TOPLAM : | 98500.4735 | 17730.0852 | 116230.5588
A | 5 BAŞ KAPALI AHIR İNŞ.KEŞFİ | 15091.8497 | 2716.533 | 17808.3827
B | 5 BAŞ Y. AÇIK AHIR İNŞ.KEŞFİ | 16620.1346 | 2991.6242 | 19611.7588
C | 5 BAŞ Y. AÇIK AHIR(KİLİTLEMELİ) İNŞ.KEŞFİ | 16653.5519 | 2997.6393 | 19651.1913
D | 5 BAŞ KAPALI AHIR SIHHİ TES.KEŞFİ | 596.2 | 107.316 | 703.516
E | 5 BAŞ Y. AÇIK AHIR SIHHİ TES..KEŞFİ | 506.29 | 91.1322 | 597.4222
F | 5 BAŞ Y. AÇIK AHIR(KİLİTL) SIHHİ TES..KEŞFİ | 453.2 | 81.576 | 534.776
| TOPLAM : | 49921.2263 | 8985.8207 | 58907.047

## KDV 4
2014 YILI TİP PROJE DEĞERLERİ
| 2x6 MERKEZİ SÜT SAĞIM ÜNİTESİ | KDV'SİZ DEĞER | KDV (%18) | KDV 'Lİ DEĞER
1 | Sağım Ünitesi Binası İnşaatı | 104700.5311 | 18846.0956 | 123546.6266
2 | " Sıhhi Tesisatı | 1603.135 | 288.5643 | 1891.6993
3 | " Aydın.+Kuvvet Tesisatı | 9278.9 | 1670.202 | 10949.102
| TOPLAM | 115582.5661 | 20804.8619 | 136387.4279
| NOT: Arsa değeri (Ahır,ağıl):4.75 TL/m2 | 4.75 | TL/m2
| Sera+ İşletme binası için Arsa Değeri : 7.25 TL/m2 alınacaktır. | 7.25 | TL/m2
| ORTAKLAR MÜLK.SÜT SIĞIRCILIĞI(SYDTF) | KDV'SİZ DEĞER | KDV (%18) | KDV 'Lİ DEĞER
| 5 BAŞ KAPALI AHIR İNŞ.KEŞFİ | 15091.8497 | 2716.533 | 17808.3827
| 5 BAŞ Y. AÇIK AHIR İNŞ.KEŞFİ | 16620.1346 | 2991.6242 | 19611.7588
| 5 BAŞ Y. AÇIK AHIR(KİLİTLEMELİ) İNŞ.KEŞFİ | 16653.5519 | 2640.95 | 19294.5019
| 5 BAŞ KAPALI AHIR SIHHİ TES.KEŞFİ | 596.2 | 50.52 | 646.72
| 5 BAŞ Y. AÇIK AHIR SIHHİ TES..KEŞFİ | 506.29 | 50.52 | 556.81
| 5 BAŞ Y. AÇIK AHIR(KİLİTL) SIHHİ TES..KEŞFİ | 453.2 | 61.59 | 514.79
ORTAKLAR MÜLK. BESİ SIĞIRCILIĞI
| 10 BAŞ KAPALI AHIR İNŞ KEŞFİ | 25600.3152 | 4608.0567 | 30208.372
| 10 BAŞ KAPALI -Y. AÇIK AHIR (KİLİT.)İNŞ KEŞFİ | 32309.8967 | 5815.7814 | 38125.6781
ORTAKLAR MÜLK. DAM.SIĞIR YETİŞ.(50X4, 50X6, 40X6)
| 10 BAŞ YARI AÇIK AHIR (KİLİTLEM.)İNŞ.KEŞFİ | 37644.7545 | 6776.0558 | 44420.8103
| 10 BAŞ YARI AÇIK AHIR AYDINLATMA KEŞFİ | 1622.8 | 292.104 | 1914.904
| 16 BAŞ YARI AÇIK AHIR İNŞ. KEŞFİ | 45857.3213 | 8254.3178 | 54111.6392
| 16 BAŞ YARI AÇIK AHIR AYDINLATMA KEŞFİ | 1865.3 | 335.754 | 2201.054
ORTAKLAR MÜLK.KOYUNCULUK
| 100 BAŞ KOYUN AĞILIY.AÇIK İNŞAAT KEŞFİ | 28497.2724 | 5129.509 | 33626.7815
| 100 BAŞ KOYUN AĞILI Y.KAPALI İNŞAAT KEŞ. | 32208.6478 | 5797.5566 | 38006.2044
| AĞIL AYDINLATMA KEŞFİ | 1592.7 | 286.686 | 1879.386
ORT.MÜLK. KOYUNCULUK (SYDTF)
| 50 BAŞ KOYUN AĞILI Y.AÇIK İNŞ.(SYDTF) | 19406.3836 | 3493.1491 | 22899.5327
| 50 BAŞ KOYUN AĞILI Y.KAPALI İNŞ.(SYDTF) | 22391.5252 | 4030.4745 | 26421.9998
| 50 BAŞ KOYUN AĞILI AYDINLATMA | 1150.7 | 207.126 | 1357.826
ORT. MÜLK. 30X10 HAYVANCILIK PROJESİ
| 25 BAŞ Y.AÇIK AHIR İNŞAATI | 82907.2178 | 14923.2992 | 97830.517
| 25 BAŞ Y.AÇIK AHIR SIHHİ TES. | 1440.9 | 259.362 | 1700.262
| 25 BAŞ Y.AÇIK AHIR AYDINLATMA TES. | 2109.3 | 379.674 | 2488.974